## Price
Прайс лист ЭКТ |  |  |  |  | 17.09.2025
Название товара | Цена | Валюта строки | Количество | Описание | Артикул | Производитель | Отгрузка, дней, от | Отгрузка, дней, до | Ссылка на изображение | Ссылка на изображение2
Полное наименование товара | 0 | RUR | 0 | Краткое описание 1 | Код товара для заказа | Производитель | 0 | 0
MKL | 23.04 | RUR | 356 | Держатель маркировки для концевого ограничителя SS4 и SS5 | 10001 | DINKLE | 0 | 0
MKW | 5.06 | RUR | 14 | Держатель маркировки установка на DIN-рельс TS-35 | 10002 | DINKLE | 0 | 0
SLS35 | 7.67 | RUR | 90 | Винт крышки, средний. Для корпусов Cubo S ; размеры: 11x35 мм | 10011 | ENSTO | 0 | 0
MG75A-56B | 1790.58 | RUR | 49 | Каб.ввод IP68; резьба: M75 x 2 x 25; каб. d: 56~50 мм; приб. отв. d: 75~75.6 мм; цанга: cъемная; раб. T: -40C ~ +100C; мат.: A,C,E,F - полиамид (PA66 UL94V-2) и B,D - вак. рез. (EPDM NBR); цвет: черный | 10012 | AVC | 0 | 0
MG75A-56G | 1790.58 | RUR | 66 | Каб.ввод IP68; резьба: M75 x 2 x 25; каб. d: 56~50 мм; приб. отв. d: 75~75.6 мм; цанга: разъемная; раб. T: -40C ~ +100C; мат.: A,C,E,F - полиамид (PA66 UL94V-2) и B,D - вак. рез. (EPDM NBR); цвет: cерый | 10013 | AVC | 0 | 0
MG75A-66B | 1790.58 | RUR | 50 | Каб.ввод IP68; резьба: M75 x 2 x 25; каб. d: 66~56 мм; приб. отв. d: 75~75.6 мм; цанга: разъемная; раб. T: -40C ~ +100C; мат.: A,C,E,F - полиамид (PA66 UL94V-2) и B,D - вак. рез. (EPDM NBR); цвет: черный | 10014 | AVC | 0 | 0
MG75A-66G | 1790.58 | RUR | 90 | Каб.ввод IP68; резьба: M75 x 2 x 25; каб. d: 66~56 мм; приб. отв. d: 75~75.6 мм; цанга: разъемная; раб. T: -40C ~ +100C; мат.: A,C,E,F - полиамид (PA66 UL94V-2) и B,D - вак. рез. (EPDM NBR); цвет: cерый | 10015 | AVC | 0 | 0
606LR | 97.92 | RUR | 116 | Разъем ножевой неизолированный мама. Двойной обжим. Мат.: латунь. Ширина 2,8 мм. Под провода: 0.5 - 2.5 мм.кв | 10016 | KST | 0 | 0
501LR | 402.51 | RUR | 9 | Разъем ножевой неизолированный папа. Двойной обжим. Мат.: латунь. Ширина 6,35 мм. Под провода: 0.5 - 2.5 мм.кв | 10017 | KST | 0 | 0
FDV2-250 | 340.9 | RUR | 100 | Разъем ножевой изолированный мама; Сеч.провода: 1.5-2.5 мм2; Ширина.: 6,35 мм. мат.: луженая латунь. изоляция винил. Цвет синий. | 10018 | KST | 0 | 0
FDFV1-110 | 583.44 | RUR | 0 | Разъем ножевой полностью изолированный мама; Сеч.провода: 0.5-1.5 мм2; Ширина.: 2,8 мм. мат.: луженая латунь. изоляция винил. Цвет красный. | 10019 | KST | 0 | 0
FDFV2-110 | 144.98 | RUR | 46 | Разъем ножевой полностью изолированный мама; Сеч.провода: 1.5-2.5 мм2; Ширина.: 2,8 мм. мат.: луженая латунь. изоляция винил. Цвет синий. | 10020 | KST | 0 | 0
503LR | 487.9 | RUR | 16 | Разъем ножевой неизолированный мама. Двойной обжим. Мат.: латунь. Ширина 6,35 мм. Под провода: 0.5 - 2.5 мм.кв | 10025 | KST | 0 | 0
401LR | 129.72 | RUR | 84 | Разъем круглый неизолированный папа. Двойной обжим. Мат.: латунь. Диаметр 4,0мм. Под провода: 0.5 - 2.5 мм.кв | 10026 | KST | 0 | 0
402LR | 252.08 | RUR | 38 | Разъем круглый неизолированный мама. Двойной обжим. Мат.: латунь. Диаметр 4,0мм. Под провода: 0.5 - 2.5 мм.кв | 10027 | KST | 0 | 0
142R-20P | 264.12 | RUR | 282 | шаг: 5.08мм, пров: 1.50мм.кв, 300V, 10A, 20 конт., фронт. подкл. пруж. тип с рычагом, вых. пров. горизонт., h = 13.88мм, цвет: зел. | 10029 | DINKLE | 0 | 0
144RA-20P | 74.16 | RUR | 339 | шаг: 5.00мм, пров: 2.50мм.кв, 300V, 10A, 20 конт., фронт. подкл. пруж. тип с нажимной кнопкой, , цвет: серый | 10030 | DINKLE | 0 | 0
ES-252 | 235.85 | RUR | 12 | Тонкогубцы прямые 6&quot; | 10032 | OPT | 0 | 0
ES-253 | 235.85 | RUR | 0 | Тонкогубцы 45град. 6&quot; | 10033 | OPT | 0 | 0
906LR | 88.49 | RUR | 338 | Разъем ножевой неизолированный папа. Двойной обжим. Мат.: латунь. Ширина 2,8 мм. Под провода: 0.5 - 2.5 мм.кв | 10034 | KST | 0 | 0
WKA762A-20P | 303.12 | RUR | 200 | шаг: 7.62мм, пров: 2.50мм.кв, 300V, 15A, 20-ти конт. клеммник, подкл. под углом пруж. тип с рычагом, для п/п двойной контакт, цвет: серый | 10037 | DINKLE | 0 | 0
WKR500A-20P | 145.9 | RUR | 997 | шаг: 5.00мм, пров: 2.50мм.кв, 300V, 15A, 20-ти конт. клеммник, горизонтальное подкл. пруж. тип с рычагом, для п/п двойной контакт, цвет: серый | 10039 | DINKLE | 0 | 0
MGB8-02B-ST | 64.59 | RUR | 605 | Каб.ввод IP68; резьба: M8 x 1.25 x 7.5; каб. d: 2.5~1 мм; приб. отв. d: 8~8.3 мм; цанга: цельная; раб. T: -40C ~ +100C; мат.: A,C,F - полиамид (PA66 UL94V-2) и B,D - вак. рез. (EPDM NBR); цвет: черный | 10054 | AVC | 0 | 0
MGB8-02G-ST | 64.59 | RUR | 828 | Каб.ввод IP68; резьба: M8 x 1.25 x 7.5; каб. d: 2.5~1 мм; приб. отв. d: 8~8.3 мм; цанга: цельная; раб. T: -40C ~ +100C; мат.: A,C,F - полиамид (PA66 UL94V-2) и B,D - вак. рез. (EPDM NBR); цвет: cерый | 10055 | AVC | 0 | 0
MGB8-04G-ST | 64.59 | RUR | 611 | Каб.ввод IP68; резьба: M8 x 1.25 x 7.5; каб. d: 4.5~2.5 мм; приб. отв. d: 8~8.3 мм; цанга: цельная; раб. T: -40C ~ +100C; мат.: A,C,F - полиамид (PA66 UL94V-2) и B,D - вак. рез. (EPDM NBR); цвет: cерый | 10057 | AVC | 0 | 0
MGB10-03B-ST | 20.04 | RUR | 1337 | Каб.ввод IP68; резьба: M10 x 1.5 x 8; каб. d: 3.1~1.5 мм; приб. отв. d: 10~10.3 мм; цанга: цельная; раб. T: -40C ~ +100C; мат.: A,C,F - полиамид (PA66 UL94V-2) и B,D - вак. рез. (EPDM NBR); цвет: черный | 10058 | AVC | 0 | 0
MGB10-03G-ST | 16.69 | RUR | 2456 | Каб.ввод IP68; резьба: M10 x 1.5 x 8; каб. d: 3.1~1.5 мм; приб. отв. d: 10~10.3 мм; цанга: цельная; раб. T: -40C ~ +100C; мат.: A,C,F - полиамид (PA66 UL94V-2) и B,D - вак. рез. (EPDM NBR); цвет: cерый | 10059 | AVC | 0 | 0
MGB10-06B-ST | 64.59 | RUR | 684 | Каб.ввод IP68; резьба: M10 x 1.5 x 8; каб. d: 6~3 мм; приб. отв. d: 10~10.3 мм; цанга: цельная; раб. T: -40C ~ +100C; мат.: A,C,F - полиамид (PA66 UL94V-2) и B,D - вак. рез. (EPDM NBR); цвет: черный | 10060 | AVC | 0 | 0
MGB10-06G-ST | 64.59 | RUR | 185 | Каб.ввод IP68; резьба: M10 x 1.5 x 8; каб. d: 6~3 мм; приб. отв. d: 10~10.3 мм; цанга: цельная; раб. T: -40C ~ +100C; мат.: A,C,F - полиамид (PA66 UL94V-2) и B,D - вак. рез. (EPDM NBR); цвет: cерый | 10061 | AVC | 0 | 0
MGB12S-03B-ST | 20.04 | RUR | 2071 | Каб.ввод IP68; резьба: M12 x 1.5 x 8; каб. d: 3.1~1.5 мм; приб. отв. d: 12~12.3 мм; цанга: цельная; раб. T: -40C ~ +100C; мат.: A,C,F - полиамид (PA66 UL94V-2) и B,D - вак. рез. (EPDM NBR); цвет: черный | 10062 | AVC | 0 | 0
MGB12S-03G-ST | 64.59 | RUR | 2315 | Каб.ввод IP68; резьба: M12 x 1.5 x 8; каб. d: 3.1~1.5 мм; приб. отв. d: 12~12.3 мм; цанга: цельная; раб. T: -40C ~ +100C; мат.: A,C,F - полиамид (PA66 UL94V-2) и B,D - вак. рез. (EPDM NBR); цвет: cерый | 10063 | AVC | 0 | 0
MGB12S-06B-ST | 64.59 | RUR | 235 | Каб.ввод IP68; резьба: M12 x 1.5 x 8; каб. d: 6~4.3 мм; приб. отв. d: 12~12.4 мм; цанга: цельная; раб. T: -40C ~ +100C; мат.: A,C,F - полиамид (PA66 UL94V-2) и B,D - вак. рез. (EPDM NBR); цвет: черный | 10064 | AVC | 0 | 0
MGB12S-06G-ST | 55.26 | RUR | 864 | Каб.ввод IP68; резьба: M12 x 1.5 x 8; каб. d: 6~4.3 мм; приб. отв. d: 12~12.4 мм; цанга: цельная; раб. T: -40C ~ +100C; мат.: A,C,F - полиамид (PA66 UL94V-2) и B,D - вак. рез. (EPDM NBR); цвет: cерый | 10065 | AVC | 0 | 0
MGB8-02GN-ST-SH | 266.47 | RUR | 1110 | Каб.ввод IP68; резьба: M8 x 1.25 x 7.5; каб. d: 2.5~1 мм; приб. отв. d: 8~8.3 мм; цанга: цельная; раб. T: -40C ~ +150C(+180С); мат.: A,C,F - жаростойкий пластик (UL94V-2) и B,D - спец. каучук (-60C~+200C); цвет: зеленый | 10066 | AVC | 0 | 0
MGB8-04GN-ST-SH | 36.74 | RUR | 1505 | Каб.ввод IP68; резьба: M8 x 1.25 x 7.5; каб. d: 4.5~2.5 мм; приб. отв. d: 8~8.3 мм; цанга: цельная; раб. T: -40C ~ +150C(+180С); мат.: A,C,F - жаростойкий пластик (UL94V-2) и B,D - спец. каучук (-60C~+200C); цвет: зеленый | 10067 | AVC | 0 | 0
MGB10-03GN-ST-SH | 36.74 | RUR | 1615 | Каб.ввод IP68; резьба: M10 x 1.5 x 8; каб. d: 3.1~1.5 мм; приб. отв. d: 10~10.3 мм; цанга: цельная; раб. T: -40C ~ +150C(+180С); мат.: A,C,F - жаростойкий пластик (UL94V-2) и B,D - спец. каучук (-60C~+200C); цвет: зеленый | 10068 | AVC | 0 | 0
MGB12S-03GN-ST-SH | 22.25 | RUR | 2331 | Каб.ввод IP68; резьба: M12 x 1.5 x 8; каб. d: 3.1~1.5 мм; приб. отв. d: 12~12.3 мм; цанга: цельная; раб. T: -40C ~ +150C(+180С); мат.: A,C,F - жаростойкий пластик (UL94V-2) и B,D - спец. каучук (-60C~+200C); цвет: зеленый | 10070 | AVC | 0 | 0
MGB12S-06GN-ST-SH | 145.68 | RUR | 237 | Каб.ввод IP68; резьба: M12 x 1.5 x 8; каб. d: 6~3 мм; приб. отв. d: 12~12.3 мм; цанга: цельная; раб. T: -40C ~ +150C(+180С); мат.: A,C,F - жаростойкий пластик (UL94V-2) и B,D - спец. каучук (-60C~+200C); цвет: зеленый | 10071 | AVC | 0 | 0
PGB7S-03B | 16.69 | RUR | 2329 | Каб.ввод IP68; резьба: PG 7 x 8; каб. d: 3.1~1.5 мм; приб. отв. d: 12.5~12.8 мм; цанга: цельная; раб. T: -40C ~ +100C; мат.: A,C,F - полиамид (PA66 UL94V-2) и B,D - вак. рез. (EPDM NBR); цвет: черный | 10072 | AVC | 0 | 0
PGB7S-03G | 16.69 | RUR | 1858 | Каб.ввод IP68; резьба: PG 7 x 8; каб. d: 3.1~1.5 мм; приб. отв. d: 12.5~12.8 мм; цанга: цельная; раб. T: -40C ~ +100C; мат.: A,C,F - полиамид (PA66 UL94V-2) и B,D - вак. рез. (EPDM NBR); цвет: cерый | 10073 | AVC | 0 | 0
PGB7S-06B | 20.04 | RUR | 884 | Каб.ввод IP68; резьба: PG 7 x 8; каб. d: 6~3 мм; приб. отв. d: 12.5~12.8 мм; цанга: цельная; раб. T: -40C ~ +100C; мат.: A,C,F - полиамид (PA66 UL94V-2) и B,D - вак. рез. (EPDM NBR); цвет: черный | 10074 | AVC | 0 | 0
PGB7S-06G | 64.59 | RUR | 251 | Каб.ввод IP68; резьба: PG 7 x 8; каб. d: 6~3 мм; приб. отв. d: 12.5~12.8 мм; цанга: цельная; раб. T: -40C ~ +100C; мат.: A,C,F - полиамид (PA66 UL94V-2) и B,D - вак. рез. (EPDM NBR); цвет: cерый | 10075 | AVC | 0 | 0
PGB7S-03GN-SH | 22.25 | RUR | 2492 | Каб.ввод IP68; резьба: PG 7 x 8; каб. d: 3.1~1.5 мм; приб. отв. d: 12.5~12.8 мм; цанга: цельная; раб. T: -40C ~ +150C(+180С); мат.: A,C,F - жаростойкий пластик (UL94V-2) и B,D - спец. каучук (-60C~+200C); цвет: зеленый | 10076 | AVC | 0 | 0
PGB7S-06GN-SH | 22.25 | RUR | 2409 | Каб.ввод IP68; резьба: PG 7 x 8; каб. d: 6~3 мм; приб. отв. d: 12.5~12.8 мм; цанга: цельная; раб. T: -40C ~ +150C(+180С); мат.: A,C,F - жаростойкий пластик (UL94V-2) и B,D - спец. каучук (-60C~+200C); цвет: зеленый | 10077 | AVC | 0 | 0
9001-36321C00L1A | 59.37 | RUR | 36 | DIN 41612 тип: 1/2 B, 2-х рядный, прямой, розетка: 32конт., шаг: 2.54мм, ряды: a b, с замком | 10083 | OUPIIN | 0 | 0
HQ001 | 734.68 | RUR | 1 | Корпус негерметичный; материал: алюминиевый сплав ADC-12; размеры: 96x96x45 мм; цвет: натуральный | 10087 | GAINTA | 0 | 0
HQ003 | 798.73 | RUR | 0 | Корпус негерметичный; материал: алюминиевый сплав ADC-12; размеры: 96x96x67 мм; цвет: натуральный | 10088 | GAINTA | 0 | 0
HQ005 | 1214.99 | RUR | 0 | Корпус негерметичный; материал: алюминиевый сплав ADC-12; размеры: 192x96x45 мм; цвет: натуральный | 10089 | GAINTA | 0 | 0
HQ007 | 1341.3 | RUR | 0 | Корпус негерметичный; материал: алюминиевый сплав ADC-12; размеры: 192x96x67 мм; цвет: натуральный | 10090 | GAINTA | 0 | 0
HQ009 | 2109.08 | RUR | 0 | Корпус негерметичный; материал: алюминиевый сплав ADC-12; размеры: 274x173x66 мм; цвет: натуральный | 10091 | GAINTA | 0 | 0
HQ011 | 2716.37 | RUR | 3 | Корпус негерметичный; материал: алюминиевый сплав ADC-12; размеры: 274x173x100 мм; цвет: натуральный | 10094 | GAINTA | 0 | 0
HQ013 | 1078.01 | RUR | 0 | Корпус негерметичный; материал: алюминиевый сплав ADC-12; размеры: 150x100x50 мм; цвет: натуральный | 10095 | GAINTA | 0 | 0
HQ015 | 1325.28 | RUR | 211 | Корпус негерметичный; материал: алюминиевый сплав ADC-12; размеры: 150x100x75 мм; цвет: натуральный | 10099 | GAINTA | 0 | 0
HQ017 | 1951.46 | RUR | 0 | Корпус негерметичный; материал: алюминиевый сплав ADC-12; размеры: 200x150x50 мм; цвет: натуральный | 10100 | GAINTA | 0 | 0
TE 10-14 | 917.09 | RUR | 13 | Наконечник трубчатый изолированный на 2 провода; 2х10.0 мм.кв.; матер.: обжимной гильзы - медь лужёная, защитной гильзы -нейлон; L=14 мм; цвет: бежевый | 10101 | HAITONG | 0 | 0
HQ019 | 2209.4 | RUR | 0 | Корпус негерметичный; материал: алюминиевый сплав ADC-12; размеры: 200x150x75 мм; цвет: натуральный | 10102 | GAINTA | 0 | 0
TE 1008 | 655.06 | RUR | 7 | Наконечник трубчатый изолированный на 2 провода; 2х1.0 мм.кв.; матер.: обжимной гильзы - медь лужёная, защитной гильзы -нейлон; L=8 мм; 17A; 600V; tmax=105 град C; цвет: желтый | 10103 | HAITONG | 0 | 0
TE 1010 | 770.65 | RUR | 1 | Наконечник трубчатый изолированный на 2 провода; 2х1.0 мм.кв.; матер.: обжимной гильзы - медь лужёная, защитной гильзы -нейлон; L=10 мм; 17A; 600V; tmax=105 град C; цвет: желтый | 10104 | HAITONG | 0 | 0
HQ001S | 789.84 | RUR | 1 | Корпус IP67; материал: алюминиевый сплав ADC-12; размеры: 96x96x45 мм; цвет: натуральный | 10105 | GAINTA | 0 | 0
HQ003S | 853.86 | RUR | 20 | Корпус IP67; материал: алюминиевый сплав ADC-12; размеры: 96x96x67 мм; цвет: натуральный | 10106 | GAINTA | 0 | 0
HQ005S | 1319.94 | RUR | 0 | Корпус IP67; материал: алюминиевый сплав ADC-12; размеры: 192x96x45 мм; цвет: натуральный | 10107 | GAINTA | 0 | 0
HQ007S | 1446.25 | RUR | 0 | Корпус IP67; материал: алюминиевый сплав ADC-12; размеры: 192x96x67 мм; цвет: натуральный | 10108 | GAINTA | 0 | 0
HQ009S | 2693.25 | RUR | 0 | Корпус IP67; материал: алюминиевый сплав ADC-12; размеры: 274x173x66 мм; цвет: натуральный | 10109 | GAINTA | 0 | 0
HQ011S | 3040.14 | RUR | 0 | Корпус IP67; материал: алюминиевый сплав ADC-12; размеры: 274x173x100 мм; цвет: натуральный | 10110 | GAINTA | 0 | 0
HQ013S | 887.64 | RUR | 26 | Корпус IP67; материал: алюминиевый сплав ADC-12; размеры: 150x100x50 мм; цвет: натуральный | 10111 | GAINTA | 0 | 0
HQ015S | 1428.45 | RUR | 28 | Корпус IP67; материал: алюминиевый сплав ADC-12; размеры: 150x100x75 мм; цвет: натуральный | 10112 | GAINTA | 0 | 0
HQ017S | 2252.08 | RUR | 0 | Корпус IP67; материал: алюминиевый сплав ADC-12; размеры: 200x150x50 мм; цвет: натуральный | 10113 | GAINTA | 0 | 0
HQ019S | 2508.24 | RUR | 1 | Корпус IP67; материал: алюминиевый сплав ADC-12; размеры: 200x150x75 мм; цвет: натуральный | 10114 | GAINTA | 0 | 0
ALMF-001 | 208.79 | RUR | 500 | Комплект монтажных кронштейнов 4 шт ALMF-001 и винтов М5х10мм для корпусов серии HQ0xx и G1xx; материал: алюминиевый сплав ADC-12; размеры: 53x20x9 мм; цвет: натуральный | 10115 | GAINTA | 0 | 0
RF-1001 | 8.89 | RUR | 0 | Приборные ножки круглые; на липкой основе 3M; материал: резина; размеры: d=6, h=3 мм; цвет: черный | 10116 | GAINTA | 0 | 0
RF-1002 | 8.89 | RUR | 4391 | Приборные ножки круглые; на липкой основе 3M; материал: резина; размеры: d=11.5, h=3 мм; цвет: черный | 10117 | GAINTA | 0 | 0
RF-1004 | 10.09 | RUR | 14988 | Приборные ножки круглые; на липкой основе 3M; материал: резина; размеры: d=12, h=5 мм; цвет: черный | 10118 | GAINTA | 0 | 0
RF-2006 | 10.67 | RUR | 1620 | Приборные ножки квадратные; на липкой основе 3M; материал: резина; размеры: 13x13x5 мм; цвет: черный | 10119 | GAINTA | 0 | 0
RF-2008 | 16.43 | RUR | 1656 | Приборные ножки круглые; на липкой основе 3M; материал: резина; размеры: d=22, h=10 мм; цвет: черный | 10120 | GAINTA | 0 | 0
RF-3001 | 10.09 | RUR | 12100 | Приборные ножки квадратные; на липкой основе 3M; материал: резина; размеры: 10x10x5 мм; цвет: черный | 10121 | GAINTA | 0 | 0
RF-3002 | 10.67 | RUR | 3122 | Приборные ножки квадратные; на липкой основе 3M; материал: резина; размеры: 12.5x12.5x5.7 мм; цвет: черный | 10122 | GAINTA | 0 | 0
RF-3004 | 14.23 | RUR | 10 | Приборные ножки квадратные; на липкой основе 3M; материал: резина; размеры: 20x20x8 мм; цвет: черный | 10123 | GAINTA | 0 | 0
RF-4010 | 19.56 | RUR | 5731 | Приборные ножки круглые c влитой металлической шайбой; материал: резина; размеры: d=16, h=10 мм; цвет: черный | 10124 | GAINTA | 0 | 0
RF-6002 | 10.67 | RUR | 2575 | Приборные ножки круглые; на липкой основе 3M; материал: полиуретан; размеры: d=8, h=2.5 мм; цвет: прозрачный | 10125 | GAINTA | 0 | 0
RF-6004 | 12.45 | RUR | 5476 | Приборные ножки круглые; на липкой основе 3M; материал: полиуретан; размеры: d=10.3, h=5.6 мм; цвет: прозрачный | 10126 | GAINTA | 0 | 0
RF-6006 | 14.23 | RUR | 1000 | Приборные ножки круглые; на липкой основе 3M; материал: полиуретан; размеры: d=11.7, h=6 мм; цвет: прозрачный | 10127 | GAINTA | 0 | 0
RF-6009 | 16.02 | RUR | 379 | Приборные ножки квадратные; на липкой основе 3M; материал: полиуретан; размеры: 12.4x12.4x5.4 мм; цвет: прозрачный | 10128 | GAINTA | 0 | 0
RF-6010 | 16.02 | RUR | 3413 | Приборные ножки круглые; на липкой основе 3M; материал: полиуретан; размеры: d=15, h=2.7 мм; цвет: прозрачный | 10129 | GAINTA | 0 | 0
RF-6011 | 19.56 | RUR | 681 | Приборные ножки круглые; на липкой основе 3M; материал: полиуретан; размеры: d=20.5, h=3.2 мм; цвет: прозрачный | 10130 | GAINTA | 0 | 0
G1812 | 177.88 | RUR | 0 | Корпус негерметичный; материал: ABS (UL94-HB); размеры: 105x41x25.2 мм; цвет: светло-серый, боковые панели - темно-серый | 10131 | GAINTA | 0 | 0
G1814 | 234.82 | RUR | 96 | Корпус негерметичный; материал: ABS (UL94-HB); размеры: 130x76x30 мм; цвет: светло-серый, боковые панели - темно-серый | 10132 | GAINTA | 0 | 0
G1816 | 272.18 | RUR | 0 | Корпус негерметичный; материал: ABS (UL94-HB); размеры: 155x92x29.5 мм; цвет: светло-серый, боковые панели - темно-серый | 10133 | GAINTA | 0 | 0
G1818 | 329.09 | RUR | 28 | Корпус негерметичный; материал: ABS (UL94-HB); размеры: 200x121x40 мм; цвет: светло-серый, боковые панели - темно-серый | 10134 | GAINTA | 0 | 0
SPR-067-B | 1814.44 | RUR | 18 | Загл-ка для каб.ввод; A d=9.5 мм; B d=6.7 мм; B1 d=7.2 мм; C l=18 мм; мат.: резина (EPDM); цвет: черный | 10161 | AVC | 0 | 0
SPR-071-B | 2096.27 | RUR | 30 | Загл-ка для каб.ввод; A d=13.2 мм; B d=7 мм; B1 d=10.7 мм; C l=18 мм; мат.: резина (EPDM); цвет: черный | 10162 | AVC | 0 | 0
SPR-092-B | 3391.41 | RUR | 10 | Загл-ка для каб.ввод; A d=15.5 мм; B d=9.2 мм; B1 d=12.7 мм; C l=18 мм; мат.: резина (EPDM); цвет: черный | 10164 | AVC | 0 | 0
SPR-103-B | 3391.41 | RUR | 29 | Загл-ка для каб.ввод; A d=13.5 мм; B d=10.3 мм; B1 d=10.7 мм; C l=18 мм; мат.: резина (EPDM); цвет: черный | 10165 | AVC | 0 | 0
SPR-105-B | 4198.89 | RUR | 19 | Загл-ка для каб.ввод; A d=17 мм; B d=10.5 мм; B1 d=14.3 мм; C l=18 мм; мат.: резина (EPDM); цвет: черный | 10166 | AVC | 0 | 0
SPR-118-B | 4198.89 | RUR | 2 | Загл-ка для каб.ввод; A d=17 мм; B d=11.8 мм; B1 d=14.3 мм; C l=18 мм; мат.: резина (EPDM); цвет: черный | 10167 | AVC | 0 | 0
SPR-120-B | 4198.89 | RUR | 16 | Загл-ка для каб.ввод; A d=15.5 мм; B d=12 мм; B1 d=12.7 мм; C l=18 мм; мат.: резина (EPDM); цвет: черный | 10168 | AVC | 0 | 0
SPR-140-B | 4198.89 | RUR | 10 | Загл-ка для каб.ввод; A d=17 мм; B d=14 мм; B1 d=14.4 мм; C l=18 мм; мат.: резина (EPDM); цвет: черный | 10169 | AVC | 0 | 0
SPR-158-B | 3129.9 | RUR | 38 | Загл-ка для каб.ввод; A d=22 мм; B d=15.8 мм; B1 d=19.3 мм; C l=18 мм; мат.: резина (EPDM); цвет: черный | 10170 | AVC | 0 | 0
SPR-178-B | 4037.4 | RUR | 6 | Загл-ка для каб.ввод; A d=22 мм; B d=17.8 мм; B1 d=19.3 мм; C l=18 мм; мат.: резина (EPDM); цвет: черный | 10171 | AVC | 0 | 0
SPR-245-B | 5019.92 | RUR | 19 | Загл-ка для каб.ввод; A d=28 мм; B d=24.5 мм; B1 d=25 мм; C l=18 мм; мат.: резина (EPDM); цвет: черный | 10173 | AVC | 0 | 0
SPR-262-B | 1396.95 | RUR | 10 | Загл-ка для каб.ввод; A d=35 мм; B d=26.2 мм; B1 d=33 мм; C l=20 мм; мат.: резина (EPDM); цвет: черный | 10174 | AVC | 0 | 0
SPR-306-B | 1560.41 | RUR | 10 | Загл-ка для каб.ввод; A d=36 мм; B d=30.6 мм; B1 d=33 мм; C l=20 мм; мат.: резина (EPDM); цвет: черный | 10175 | AVC | 0 | 0
SPR-333-B | 1206.15 | RUR | 12 | Загл-ка для каб.ввод; A d=45 мм; B d=33.3 мм; B1 d=43.1 мм; C l=20 мм; мат.: резина (EPDM); цвет: черный | 10176 | AVC | 0 | 0
SPR-410-B | 1261.09 | RUR | 10 | Загл-ка для каб.ввод; A d=46 мм; B d=41 мм; B1 d=43.1 мм; C l=20 мм; мат.: резина (EPDM); цвет: черный | 10177 | AVC | 0 | 0
3604UG | 4695.94 | RUR | 5 | Корпус 19&quot;; 4U; с вентиляционными отверстиями; материал: сталь; габ. размеры: 425.00 x 363.00 x 172 мм; лицевая панель: 3.0 мм; цвет: серый | 10183 | ECT | 0 | 0
KE12.20 | 323.42 | RUR | 0 | Клемма переходная для выключателя нагрузки KSM- и KSR/KST3.63-3.80-переключатель Al 6-50 мм², Cu 2.5-50 мм². Длина контактной части 20 мм. | 10186 | ENSTO | 0 | 0
KE33.20 | 272.45 | RUR | 47 | Компактный клеммный блок, Cu 1.5-35 кв. мм; цвет: синий | 10188 | ENSTO | 0 | 0
KE33.30 | 272.45 | RUR | 170 | Компактный клеммный блок, Cu 1.5-35 кв. мм; цвет: желто-зеленый | 10189 | ENSTO | 0 | 0
KE55 | 4283.71 | RUR | 14 | Универсальная клемма для подключения к оборудованию Al/Cu 120-300 мм², 420A | 10190 | ENSTO | 0 | 0
KE56.1 | 270.24 | RUR | 1 | Приборный разъем, Al/Cu 2x(16-95 кв. мм), темп. класс T1, M=15Нм | 10191 | ENSTO | 0 | 0
KE58 | 4528.81 | RUR | 10 | Приборный разъем, Al/Cu 2x(150-300 кв. мм), макс. 630 А | 10192 | ENSTO | 0 | 0
KE62.2T | 1614.66 | RUR | 1 | Универсальная клемма, Al/Cu 16-95 кв. мм, комплект - 3 шт.; цвет: синий | 10193 | ENSTO | 0 | 0
BHT0.5 | 813.52 | RUR | 56 | Изолированные соединительные гильзы в термоусаживаемой изоляции. Материал: латунь. Изоляция ПВП. Цвет: прозрачный. Сечение проводов: 0.2 - 0.5 мм.кв, Umax=600B, Imax= 5.5 - 9A. Тусадки= 150С. Траб = до +105С. | 10195 | KST | 0 | 0
BHT1 | 2508.84 | RUR | 332 | Изолированные соединительные гильзы в термоусаживаемой изоляции. Материал: латунь. Изоляция ПВП. Цвет: красный. Сечение проводов: 0.5 - 1.5 мм.кв, Umax=600B, Imax=9-18A. Тусадки= 150С. Траб = до +105С. | 10196 | KST | 0 | 0
BHT2 | 3720.81 | RUR | 83 | Изолированные соединительные гильзы в термоусаживаемой изоляции. Материал: латунь. Изоляция ПВП. Цвет: синий. Сечение проводов: 1.5 - 2.5 мм.кв, Umax=600B, Imax=18-30A. Тусадки= 150С. Траб = до +105С. | 10197 | KST | 0 | 0
BHT5 | 1722.39 | RUR | 17 | Изолированные соединительные гильзы в термоусаживаемой изоляции. Материал: латунь. Изоляция ПВП. Цвет: желтый. Сечение проводов: 4.0 - 6.0 мм.кв, Umax=600B, Imax=35-50A. Тусадки= 150С. Траб = до +105С. | 10198 | KST | 0 | 0
T-RHC-37A | 581.25 | RUR | 99 | Инструмент для резки пластиковых гофрированных труб, D от 6.0 мм до 37.0 мм | 10211 | AVC | 0 | 0
T-RHC-58 | 433.6 | RUR | 96 | Инструмент для резки пластиковых гофрированных труб, D от 6.0 мм до 58.0 мм | 10212 | AVC | 0 | 0
T-RHC-80 | 553.19 | RUR | 99 | Инструмент для резки пластиковых гофрированных труб, D от 6.0 мм до 80.0 мм | 10213 | AVC | 0 | 0
LY-5021 | 366.88 | RUR | 81 | Многофункциональный ручной инструмент: снятие изоляции D пров. = 0.6, 0.8, 1.0, 1.3, 1.6, 2.0, 2.6 мм; кусачки; плоскогубцы, круглогубы | 10215 | OPT | 0 | 0
LY-5022 | 393.1 | RUR | 48 | Многофункциональный ручной инструмент: снятие изоляции D пров. = 0.5, 0.6, 0.8, 1.0, 1.3, 1.6 мм; кусачки; плоскогубцы, круглогубы | 10216 | OPT | 0 | 0
LY-5023 | 406.2 | RUR | 39 | Многофункциональный ручной инструмент: снятие изоляции D пров. = 0.25, 0.32, 0.4, 0.5, 0.6, 0.8 мм; кусачки; плоскогубцы, круглогубы | 10217 | OPT | 0 | 0
N-PGQ21-26B | 34.74 | RUR | 96 | Фитинг для гофры (NGN-22B) 3/4&quot; и (NFE-06B) 3/4&quot;, резьба PG21, цвет: черный, t(-40 +100), IP68, RoHS | 10235 | AVC | 0 | 0
EFLM4 | 1286.33 | RUR | 7 | Комплект настенного крепежа (4шт) для корпусов серии Cubo E | 10236 | CASE/ENSTO | 0 | 0
PPCF303010B4 | 2346.75 | RUR | 5 | Основание корпуса Cubo P секционное(модульное), размер 300х300х102 мм, мат: поликарбонат, монтажные винты, для 4-х боковин, IP65 | 10238 | ENSTO | 0 | 0
PPCF306010B6 | 3071.76 | RUR | 15 | Основание корпуса Cubo P секционное(модульное), размер 300х600х102 мм, мат: поликарбонат, монтажные винты, для 6-и боковин, IP65 | 10239 | ENSTO | 0 | 0
PCSC3 | 467.38 | RUR | 126 | Аксессуары для сборки Cubo P, для стороны 300 мм, набор: соединительная распорка, соединительное ребро и два фиксатора. | 10240 | ENSTO | 0 | 0
PBB1 | 385.82 | RUR | 467 | Комплект болтов для крепления базы к рейке, 4 шт. винта М5х50 и 4 шт. контргайки М6 | 10241 | ENSTO | 0 | 0
PVR1.1 | 3142.71 | RUR | 87 | Опорный профиль, 2.25 м, U-образный профиль 40х25 мм, с расстоянием 100 мм, 78 х 25 х 2300 мм | 10242 | ENSTO | 0 | 0
PSF1.1 | 2160.61 | RUR | 1 | Крепежный набор узлов: 2 стопы основания, 4 шт. болта М8х50 и 4 шт. гайки М8 | 10243 | ENSTO | 0 | 0
PRE3.32 | 768.64 | RUR | 2 | Профиль для рейки DIN парной высотой 32,5 мм для 300 мм стенки, мат: гальв.сталь, 14 х 215 х 32 мм | 10245 | ENSTO | 0 | 0
PFP33A132 | 2156.89 | RUR | 1 | Фальшпанель в комплекте, 266x266x2 мм, 1 DIN проем для 12 модулей, расстояние между рейками 125 мм. | 10247 | ENSTO | 0 | 0
PFP33A232 | 2269.73 | RUR | 1 | Фальшпанель в комплекте, 266x266x2 мм, 2 DIN проема для 12 модулей, расстояние между рейками 125 мм. | 10248 | ENSTO | 0 | 0
PCP3 | 712.51 | RUR | 15 | Фланец боковой(боковина) Cubo P для стороны 300 мм, мат: поликарбонат, 95х227хх11 мм. | 10251 | ENSTO | 0 | 0
PKOP3.1 | 650.36 | RUR | 18 | Фланец боковой(боковина) выбивной Cubo P для стороны 300 мм, 8xPg16+4xPg11/21, мат: поликарбонат. | 10252 | ENSTO | 0 | 0
PSFS3 | 780.67 | RUR | 28 | Фланец боковой(боковина) SFS для Cubo P c проемом F2, для 300 мм стенки, мат: поликарбонат, 95x227x11 мм. | 10253 | ENSTO | 0 | 0
KJ8.23 | 2431.73 | RUR | 20 | Разгрузка натяжения кабеля, мат: гальван.сталь, для 300 мм стенки, под 2 кабеля. | 10258 | ENSTO | 0 | 0
PHFP33 | 2754.88 | RUR | 14 | на петлях, набор регуляторов высоты, сторна для петель 300мм, 266х266х2 мм, мат: полипропилен, цвет: серый RAL 7035 | 10259 | ENSTO | 0 | 0
PFP33 | 1306.57 | RUR | 1 | Передняя панель, глухая, набор регуляторов высоты, 266х266х2 мм, мат: полипропилен, цвет: серый RAL 7035 | 10260 | ENSTO | 0 | 0
PRC1846 | 192.41 | RUR | 50 | Аксессуары для сборки Cubo P - скоба соединения для 300 мм стенки, 251 х 16 х 30 мм | 10261 | ENSTO | 0 | 0
OPCG33.125.1DS | 3625.97 | RUR | 1 | Фальшпанель с окном 1 DIN для 12 модулей, 300х300х30 мм, мат: поликарбонат, с крепежными винтами, IP65 | 10263 | ENSTO | 0 | 0
KY6 | 7300.52 | RUR | 2 | Замок для дверцы универсальный, 21х15х15 мм. | 10265 | ENSTO | 0 | 0
PHI1 | 1884.65 | RUR | 1 | Петельная пара для дверцы 300/600 мм, 40х65х16.5 мм, к корпусам CUBO P. | 10267 | ENSTO | 0 | 0
KJ18.1 | 60.72 | RUR | 367 | Клеммный зажим KJ18.1, с защитой провода, Cu 1,5-16 мм2, ширина 9 мм. | 10280 | ENSTO | 0 | 0
PMR1422 | 152.89 | RUR | 15 | Разделительная пластина для KE77 и KE78 (пластик) | 10282 | ENSTO | 0 | 0
G102P | 558.83 | RUR | 78 | Корпус IP65; материал: алюминиевый сплав ADC-12; размеры: 90x36x30 мм; цвет: серый (эпоксидное покрытие) | 10303 | GAINTA | 0 | 0
G104P | 652.86 | RUR | 66 | Корпус IP65; материал: алюминиевый сплав ADC-12; размеры: 64x58x35 мм; цвет: серый (эпоксидное покрытие) | 10304 | GAINTA | 0 | 0
EDP120 | 1622.17 | RUR | 4 | Профиль для крепления DIN-рейки на дверцу, гальванизированная сталь | 10309 | CASE/ENSTO | 0 | 0
HHI13 | 1863.44 | RUR | 5 | Петли для Cubo H: по ширине 1212, по высоте 3160, по всем 4-ем сторонам. | 10312 | ENSTO | 0 | 0
KE82 | 1046.69 | RUR | 40 | Клеммный блок ответвительный, Cu 35-300 мм2,основание из полиамида, Clampo Tap | 10313 | ENSTO | 0 | 0
KE85.3 | 637.76 | RUR | 51 | Клеммный блок универсальный ответвительный, 3 полюса, 35 мм2 Al/Cu, ответвление 1х16(2х10) мм2 CU, Clampo Pro | 10314 | ENSTO | 0 | 0
KE85.30 | 671.77 | RUR | 1 | Клеммный блок универсальный ответвительный, 3 полюса, KE85.3 с защитной крышкой PEE185.3, Clampo Pro | 10315 | ENSTO | 0 | 0
KE86.3 | 747.24 | RUR | 49 | Клеммный блок универсальный ответвительный, 3 полюса, 50 мм2 Al/Cu, ответвление 1х35(2х16) мм2 CU, Clampo Pro | 10317 | ENSTO | 0 | 0
KE86.30 | 845.03 | RUR | 19 | Клеммный блок универсальный ответвительный, 3 полюса, KE86.3 с защитной крышкой PEE186.3, Clampo Pro | 10318 | ENSTO | 0 | 0
KF7.70 | 1188.55 | RUR | 9 | Проходная клеммная пластина 750В, 4-полюса, Cu 6-70 мм2 | 10321 | ENSTO | 0 | 0
KF8.70 | 371.27 | RUR | 15 | Проходная клеммная пластина 750В, 1-полюса, Cu 6-70 мм2 | 10322 | ENSTO | 0 | 0
KGH1.10 | 584.81 | RUR | 8 | Держатель для сборочных 10мм x10, 12, 20 или 30мм шин: базовая, верхняя часть и 7 винтов, 78х266х18 мм. | 10325 | ENSTO | 0 | 0
KJ29 | 67 | RUR | 48 | Клеммный зажим Cu 4-35 мм2, Al 16-50 мм2, для шины 3 х 12 мм, ширина 16 мм | 10326 | ENSTO | 0 | 0
KJ7 | 341.07 | RUR | 24 | Нулевая клемма, 500В, Cu 35 мм2, с местами под винты для крепления к корпусу | 10327 | ENSTO | 0 | 0
KNL3 | 38.4 | RUR | 8 | Заземление шины для PE на DIN-рейку 35 мм | 10345 | ENSTO | 0 | 0
KNL4 | 8.16 | RUR | 10 | Соединитель шины для KNN1, KNP и KNF1 | 10346 | ENSTO | 0 | 0
KTM24.50 | 469.43 | RUR | 14 | Кабельный сальник с натяжной гайкой, M50, под кабель D=26-35 мм, мат: полиамид, цвет серый, IP 68 | 10368 | ENSTO | 0 | 0
OES1 | 84.19 | RUR | 96 | Винт для наращиваемой рамки, D=17 х 67 мм | 10374 | ENSTO | 0 | 0
OFP24 | 2239.77 | RUR | 9 | Фальшпанель глухая Cubo O/C, 186х386х2 мм, мат: полипропилен, цвет серый RAL 7035, с регуляторами высоты | 10375 | ENSTO | 0 | 0
OPCG33OS | 2364.05 | RUR | 29 | Модульная крышка, тонир. прозр. окно, открытая передняя панель, разм. 300х300х30 мм, мат: поликарбонат, IP65 | 10379 | ENSTO | 0 | 0
OPCG33OT | 1852.89 | RUR | 41 | Модульная крышка, разм. 300 х 300 х 30 мм, мат: поликарбонат, IP65 | 10380 | ENSTO | 0 | 0
OPCG36OT | 3186.6 | RUR | 49 | Модульная крышка, разм. 300 х 600 х 30 мм, мат: поликарбонат, IP65 | 10381 | ENSTO | 0 | 0
PEE185.3 | 272.45 | RUR | 9 | Клеммная крышка, защитная, 3-х полюсная для KE85.3 | 10383 | ENSTO | 0 | 0
PEE6 | 445.38 | RUR | 116 | Боковая стенка, для стороны 300 мм, мат: полипропилен (PP) | 10385 | ENSTO | 0 | 0
PFP33.125.1 | 955.58 | RUR | 13 | Передняя панель, 1 DIN для 12 модулей, с набором регуляторов высоты, мат:полипропилен, цвет: серый RAL 7035, 266 х 266 х 2 мм | 10386 | ENSTO | 0 | 0
PFP33.125.2 | 994.9 | RUR | 44 | Передняя панель, 2 DIN для 12 модулей, с набором регуляторов высоты, мат:полипропилен, цвет: серый RAL 7035, 266 х 266 х 2 мм | 10387 | ENSTO | 0 | 0
PFP36 | 1459.41 | RUR | 9 | Передняя панель, глухая, с набором регуляторов высоты, мат:полипропилен, цвет: серый RAL 7035, 266 х 566 х 2 мм | 10388 | ENSTO | 0 | 0
PFP36.125.4 | 1481.73 | RUR | 125 | Передняя панель, 4 DIN для 12 модулей, с набором регуляторов высоты, мат:полипропилен, цвет: серый RAL 7035, 266 х 566 х 2 мм | 10389 | ENSTO | 0 | 0
PHFP63 | 3801.39 | RUR | 8 | Передняя панель, сторона для петель 600 мм, с набором регуляторов высоты, мат:полипропилен, цвет: серый RAL 7035, 266 х 566 х 2 мм | 10390 | ENSTO | 0 | 0
PMR117 | 24.34 | RUR | 130 | Держатель для 2х10 мм шины, маркировка N Материал PA. Установка с помощью винтов. | 10393 | ENSTO | 0 | 0
PMR1218.50 | 42.88 | RUR | 8 | Контр-гайка М50, мат: полиамид(PA), цвет серый | 10398 | ENSTO | 0 | 0
PMR1219.2012 | 45.67 | RUR | 3 | Переходная муфта понижающая, М20 &gt; М12, цвет: серый, мат: полиамид, размер М 20 | 10399 | ENSTO | 0 | 0
PMR1219.2016 | 45.67 | RUR | 5 | Переходная муфта понижающая, М20 &gt; М16, цвет: серый, мат: полиамид, размер М 20 | 10400 | ENSTO | 0 | 0
PMR281 | 36 | RUR | 80 | Держатель для шины 3x12 мм | 10403 | ENSTO | 0 | 0
PRE4.32 | 1583.82 | RUR | 1 | Профиль для рейки DIN парной высотой 32,5 мм для 400 мм стенки, мат: гальв.сталь, 14 х 315 х 32 мм | 10405 | ENSTO | 0 | 0
PTK13 | 128.05 | RUR | 10 | Пломбировочный винт, М4 х 16/22 мм | 10406 | ENSTO | 0 | 0
0221-2004 | 56.72 | RUR | 389 | Разъемный клеммный блок, кабельная часть с пружинной клеммой, 4 контакта, шаг 3.50 мм | 10496 | DINKLE | 0 | 0
KE77 | 3536.98 | RUR | 23 | Универсальная клемма Al/Cu 2 x (95-185 mm2), макс. 400 A | 10498 | ENSTO | 0 | 0
PMR1420 | 61.76 | RUR | 100 | Разделительная пластина для клемм Clampo Tap KE80 и KE73 (пластик) | 10511 | ENSTO | 0 | 0
DT-39-B01W-10 | 40.23 | RUR | 495 | Одноуровневый баръерный клеммный блок для монтажа на печатную плату. Количество контактов: 10. Материал: Полиамид РА66, UL 94 V-0; Т = -40...+105С; Шаг: 8.25 мм, 300В, 10А, сечение 0,5 ~2,5 мм.кв | 10521 | DINKLE | 0 | 0
DME-S06P | 614.76 | RUR | 295 | Корпус для интерф. модуля, 24 полюса (кабельная часть 5ES-3P), ширина 35,00 мм, для 2 печатных плат, t= -40°C ~ +105°C | 10525 | DINKLE | 0 | 0
DME-T06P | 652.03 | RUR | 61 | Корпус для интерф. модуля, 24 полюса (кабельная часть 5ESDT-03P / 5EH-3P), ширина 35,00 мм, для 2 печатных плат, t= -40°C ~ +105°C | 10528 | DINKLE | 0 | 0
DT-49-B01W-05 | 74.45 | RUR | 16 | Одноуровневый баръерный клеммный блок для монтажа на печатную плату. Количество контактов: 5. Материал: Полиамид РА66, UL 94 V-0; Т = -40...+105С; Шаг: 9.5 мм, 300В, 10А, сечение 0,5 ~2,5 мм.кв | 10533 | DINKLE | 0 | 0
G1901C | 81.82 | RUR | 500 | Корпус прозрачный, дизайн для USB или WIRELESS, мат.: PC (поликарбонат), разм.: 71 х 23 х 8.7 мм | 10535 | GAINTA | 0 | 0
G1901G | 71.15 | RUR | 3600 | Корпус высокопрочный, дизайн для USB или WIRELESS, мат.: ABS (UL94-HB), разм.: 71 х 23 х 8.7 мм, цвет: серый | 10536 | GAINTA | 0 | 0
G1903 | 92.85 | RUR | 100 | Корпус негорючий, мат.: ABS (UL94-V0), разм.: 77 х 49 х 26.6 мм, цвет.: черный | 10537 | GAINTA | 0 | 0
G1905 | 227.11 | RUR | 114 | Корпус высокопрочный с внешним монтажным кронштейном, мат.: ABS (UL94-HB), разм.: 102 х 77 х 39.4 мм, цвет.: черный | 10538 | GAINTA | 0 | 0
G1906 | 115.64 | RUR | 814 | Корпус негорючий, мат.: ABS (UL94-V0), разм.: 69.5 х 50.5 х 21 мм, цвет.: черный | 10539 | GAINTA | 0 | 0
G1908 | 199.24 | RUR | 280 | Корпус негорючий, мат.: ABS (UL94-V0), разм.: 88.5 х 63 х 27.5 мм, цвет.: черный | 10540 | GAINTA | 0 | 0
G1910 | 247.27 | RUR | 74 | Корпус негорючий, мат.: ABS (UL94-V0), разм.: 115 х 83 х 32 мм, цвет.: черный | 10541 | GAINTA | 0 | 0
KE87.3 | 1012.98 | RUR | 10 | Клеммный блок универсальный ответвительный, 3 полюса, ответвление 1х50(2х25) мм.кв CU | 10542 | ENSTO | 0 | 0
KE87.1B | 416.67 | RUR | 10 | Клеммный блок, дополнительный полюс для KE87.3, синий | 10543 | ENSTO | 0 | 0
MGB16-10G-ST | 74.7 | RUR | 3485 | Каб.ввод IP68; резьба: M16 x 1.5 x 10; каб. d: 10.4~6.4 мм; приб. отв. d: 16~16.3 мм; цанга: цельная; раб. T: -40C ~ +100C; мат.: A,C,F - полиамид (PA66 UL94V-2) и B,D - вак. рез. (EPDM NBR); цвет: cерый | 10556 | AVC | 0 | 0
KPC354NT0BTRU | 13.76 | RUR | 1585 | Оптрон c транзисторным выходом. If = +- 50mA, CTR%= 20-400. Корпус mini-flat. Функциональный аналог KP3010 (катушка 3000 шт) | 10566 | COSMO | 0 | 0
G105 | 281.06 | RUR | 80 | Корпус G105; материал: алюминиевый сплав ADC-12; размеры: 55.5x 41x 31 мм; цвет: натуральный | 10568 | GAINTA | 0 | 0
G110 | 517.67 | RUR | 132 | Корпус G110; материал: алюминиевый сплав ADC-12; размеры: 79.6 x 74.6 x 52 мм; цвет: натуральный | 10569 | GAINTA | 0 | 0
G112 | 329.09 | RUR | 116 | Корпус G112; материал: алюминиевый сплав ADC-12; размеры: 102.5 x 52.5 x 25.5 мм; цвет: натуральный | 10570 | GAINTA | 0 | 0
G118 | 1035.33 | RUR | 17 | Корпус G118; материал: алюминиевый сплав ADC-12; размеры: 175x80x60 мм; цвет: натуральный | 10571 | GAINTA | 0 | 0
G123 | 1560.9 | RUR | 15 | Корпус G123; материал: алюминиевый сплав ADC-12; размеры: 200 x 120 x 75 мм; цвет: натуральный | 10572 | GAINTA | 0 | 0
G155 | 1930.12 | RUR | 0 | Корпус G155; материал: алюминиевый сплав ADC-12; размеры: 260 х 160 х 90.5 мм; цвет: натуральный | 10573 | GAINTA | 0 | 0
ZH270 NO.1 | 29.03 | RUR | 140 | Набор предохр.авто MEDIUM ZH270 10 шт.: 2x7.5А, 2x10А, 2x15А, 2x20А, 25А, 30А | 10583 | ZHENHUI | 0 | 0
ZH270 NO.4 | 21.77 | RUR | 443 | Набор предохр.авто MEDIUM ZH270 6 шт.: 7.5A, 10A, 15A, 20A, 25A, 30A | 10584 | ZHENHUI | 0 | 0
ZH270 NO.5 | 67.13 | RUR | 259 | Набор предохр.авто MEDIUM ZH270 18шт: 3x7.5А, 3x10А, 3x15А, 3x20А, 3x25А, 3x30А | 10585 | ZHENHUI | 0 | 0
ZH270 NO.6 | 21.77 | RUR | 489 | Набор предохр.авто MEDIUM ZH270 6 шт.: 7.5A, 10A, 15A, 20A, 25A, 30A | 10586 | ZHENHUI | 0 | 0
ZH269 NO.1 | 29.03 | RUR | 435 | Набор предохр.авто MINI ZH269 10 шт.: 2 x 10A; 15A; 20A; 25A; 30A | 10587 | ZHENHUI | 0 | 0
ZH269 NO.3 | 29.03 | RUR | 251 | Набор предохр.авто MINI ZH269 10 шт.: 5A, 7.5A, 15A, 25A, 2x10A, 2x20A, 2x30A. | 10588 | ZHENHUI | 0 | 0
ZH269 NO.4 | 30.84 | RUR | 348 | Набор предохр.авто MINI ZH269 10 шт.: 5A, 7.5A, 25A, 30A, 3x10A, 3x15A | 10589 | ZHENHUI | 0 | 0
BS11 | 1520.96 | RUR | 0 | Корпус IP66; материал: алюминиевый сплав ADC-12; размеры:222x146x55 мм; цвет: натуральный | 10596 | GAINTA | 0 | 0
BS13 | 508.78 | RUR | 137 | Корпус IP66; материал: алюминиевый сплав ADC-12; размеры:114x64x30 мм; цвет: натуральный | 10597 | GAINTA | 0 | 0
BS15 | 601.27 | RUR | 102 | Корпус IP66; материал: алюминиевый сплав ADC-12; размеры:114x64x55 мм; цвет: натуральный | 10598 | GAINTA | 0 | 0
BS17 | 2056.4 | RUR | 59 | Корпус IP66; материал: алюминиевый сплав ADC-12; размеры:222x146x106 мм; цвет: натуральный | 10599 | GAINTA | 0 | 0
BS19 | 2239.63 | RUR | 97 | Корпус IP66; материал: алюминиевый сплав ADC-12; размеры:275x175x65 мм; цвет: натуральный | 10600 | GAINTA | 0 | 0
BS21 | 3611.16 | RUR | 43 | Корпус IP66; материал: алюминиевый сплав ADC-12; размеры:250x250x100 мм; цвет: натуральный | 10601 | GAINTA | 0 | 0
BS23 | 690.22 | RUR | 118 | Корпус IP66; материал: алюминиевый сплав ADC-12; размеры:120x100x35 мм; цвет: натуральный | 10602 | GAINTA | 0 | 0
BS25 | 700.89 | RUR | 0 | Корпус IP66; материал: алюминиевый сплав ADC-12; размеры:114x89x55 мм; цвет: натуральный | 10603 | GAINTA | 0 | 0
BS27 | 1158.07 | RUR | 2 | Корпус IP66; материал: алюминиевый сплав ADC-12; размеры:171x121x55 мм; цвет: натуральный | 10604 | GAINTA | 0 | 0
BS29 | 964.16 | RUR | 48 | Корпус IP66; материал: алюминиевый сплав ADC-12; размеры:140x100x75 мм; цвет: натуральный | 10605 | GAINTA | 0 | 0
BS31 | 359.34 | RUR | 117 | Корпус IP66; материал: алюминиевый сплав ADC-12; размеры:80x55x25 мм; цвет: натуральный | 10606 | GAINTA | 0 | 0
BS33 | 1255.91 | RUR | 0 | Корпус IP66; материал: алюминиевый сплав ADC-12; размеры:165x127x75 мм; цвет: натуральный | 10607 | GAINTA | 0 | 0
BS35 | 330.88 | RUR | 0 | Корпус IP66; материал: алюминиевый сплав ADC-12; размеры:60x55x30 мм; цвет: натуральный | 10608 | GAINTA | 0 | 0
BS37 | 316.64 | RUR | 100 | Корпус IP66; материал: алюминиевый сплав ADC-12; размеры:89x35x30 мм; цвет: натуральный | 10609 | GAINTA | 0 | 0
BS39 | 1423.12 | RUR | 14 | Корпус IP66; материал: алюминиевый сплав ADC-12; размеры:171x121x106 мм; цвет: натуральный | 10610 | GAINTA | 0 | 0
BS11BK | 2011.94 | RUR | 32 | Корпус IP66; материал: алюминиевый сплав ADC-12; размеры:222x146x55 мм; цвет: черный | 10611 | GAINTA | 0 | 0
BS13BK | 748.92 | RUR | 104 | Корпус IP66; материал: алюминиевый сплав ADC-12; размеры:114x64x30 мм; цвет: черный | 10612 | GAINTA | 0 | 0
BS15BK | 860.22 | RUR | 45 | Корпус IP66; материал: алюминиевый сплав ADC-12; размеры:114x64x55 мм; цвет: черный | 10613 | GAINTA | 0 | 0
BS17BK | 2606.08 | RUR | 12 | Корпус IP66; материал: алюминиевый сплав ADC-12; размеры:222x146x106 мм; цвет: черный | 10614 | GAINTA | 0 | 0
BS19BK | 2910.29 | RUR | 15 | Корпус IP66; материал: алюминиевый сплав ADC-12; размеры:275x175x65 мм; цвет: черный | 10615 | GAINTA | 0 | 0
BS21BK | 4296.05 | RUR | 12 | Корпус IP66; материал: алюминиевый сплав ADC-12; размеры:250x250x100 мм; цвет: черный | 10616 | GAINTA | 0 | 0
BS23BK | 955.27 | RUR | 74 | Корпус IP66; материал: алюминиевый сплав ADC-12; размеры:120x100x35 мм; цвет: черный | 10617 | GAINTA | 0 | 0
BS25BK | 980.17 | RUR | 0 | Корпус IP66; материал: алюминиевый сплав ADC-12; размеры:114x89x55 мм; цвет: черный | 10618 | GAINTA | 0 | 0
BS27BK | 1524.53 | RUR | 38 | Корпус IP66; материал: алюминиевый сплав ADC-12; размеры:171x121x55 мм; цвет: черный | 10619 | GAINTA | 0 | 0
BS29BK | 1177.38 | RUR | 35 | Корпус IP66; материал: алюминиевый сплав ADC-12; размеры:140x100x75 мм; цвет: черный | 10620 | GAINTA | 0 | 0
BS31BK | 563.91 | RUR | 75 | Корпус IP66; материал: алюминиевый сплав ADC-12; размеры:80x55x25 мм; цвет: черный | 10621 | GAINTA | 0 | 0
BS33BK | 1565.43 | RUR | 64 | Корпус IP66; материал: алюминиевый сплав ADC-12; размеры:165x127x75 мм; цвет: черный | 10622 | GAINTA | 0 | 0
BS35BK | 432.28 | RUR | 196 | Корпус IP66; материал: алюминиевый сплав ADC-12; размеры:60x55x30 мм; цвет: черный | 10623 | GAINTA | 0 | 0
BS37BK | 410.92 | RUR | 80 | Корпус IP66; материал: алюминиевый сплав ADC-12; размеры:89x35x30 мм; цвет: черный | 10624 | GAINTA | 0 | 0
BS39BK | 1885.63 | RUR | 0 | Корпус IP66; материал: алюминиевый сплав ADC-12; размеры:171x121x106 мм; цвет: черный | 10625 | GAINTA | 0 | 0
BS11MF | 1647.62 | RUR | 52 | Корпус IP66; с монтажными фланцами на основании; материал: алюминиевый сплав ADC-12; размеры:222x146x55 мм; цвет: натуральный | 10626 | GAINTA | 0 | 0
BS13MF | 642.19 | RUR | 0 | Корпус IP66; с монтажными фланцами на основании; материал: алюминиевый сплав ADC-12; размеры:114x64x30 мм; цвет: натуральный | 10627 | GAINTA | 0 | 0
BS15MF | 750.7 | RUR | 2 | Корпус IP66; с монтажными фланцами на основании; материал: алюминиевый сплав ADC-12; размеры:114x64x55 мм; цвет: натуральный | 10628 | GAINTA | 0 | 0
BS23MF | 857.43 | RUR | 690 | Корпус IP66; с монтажными фланцами на основании; материал: алюминиевый сплав ADC-12; размеры:120x100x35 мм; цвет: натуральный | 10629 | GAINTA | 0 | 0
BS25MF | 862.78 | RUR | 0 | Корпус IP66; с монтажными фланцами на основании; материал: алюминиевый сплав ADC-12; размеры:114x90x55 мм; цвет: натуральный | 10630 | GAINTA | 0 | 0
BS27MF | 1330.61 | RUR | 202 | Корпус IP66; с монтажными фланцами на основании; материал: алюминиевый сплав ADC-12; размеры:171x121x55 мм; цвет: натуральный | 10631 | GAINTA | 0 | 0
BS29MF | 1138.49 | RUR | 110 | Корпус IP66; с монтажными фланцами на основании; материал: алюминиевый сплав ADC-12; размеры:140x100x75 мм; цвет: натуральный | 10632 | GAINTA | 0 | 0
BS33MF | 1430.23 | RUR | 0 | Корпус IP66; с монтажными фланцами на основании; материал: алюминиевый сплав ADC-12; размеры:165x1278x75 мм; цвет: натуральный | 10633 | GAINTA | 0 | 0
BS37MF | 403.81 | RUR | 243 | Корпус IP66; с монтажными фланцами на основании; материал: алюминиевый сплав ADC-12; размеры:89x35x30 мм; цвет: натуральный | 10634 | GAINTA | 0 | 0
BS39MF | 1601 | RUR | 39 | Корпус IP66; с монтажными фланцами на основании; материал: алюминиевый сплав ADC-12; размеры:171x121x106 мм; цвет: натуральный | 10635 | GAINTA | 0 | 0
BS11MFBK | 2259.21 | RUR | 25 | Корпус IP66; с монтажными фланцами на основании; материал: алюминиевый сплав ADC-12; размеры:222x146x55 мм; цвет: черный | 10636 | GAINTA | 0 | 0
BS13MFBK | 880.55 | RUR | 0 | Корпус IP66; с монтажными фланцами на основании; материал: алюминиевый сплав ADC-12; размеры:114x64x30 мм; цвет: черный | 10637 | GAINTA | 0 | 0
BS15MFBK | 1026.42 | RUR | 168 | Корпус IP66; с монтажными фланцами на основании; материал: алюминиевый сплав ADC-12; размеры:114x64x55 мм; цвет: черный | 10638 | GAINTA | 0 | 0
BS23MFBK | 1122.48 | RUR | 0 | Корпус IP66; с монтажными фланцами на основании; материал: алюминиевый сплав ADC-12; размеры:120x100x35 мм; цвет: черный | 10639 | GAINTA | 0 | 0
BS25MFBK | 1166.96 | RUR | 90 | Корпус IP66; с монтажными фланцами на основании; материал: алюминиевый сплав ADC-12; размеры:114x90x55 мм; цвет: черный | 10640 | GAINTA | 0 | 0
BS27MFBK | 1737.98 | RUR | 252 | Корпус IP66; с монтажными фланцами на основании; материал: алюминиевый сплав ADC-12; размеры:171x121x55 мм; цвет: черный | 10641 | GAINTA | 0 | 0
BS29MFBK | 1540.52 | RUR | 28 | Корпус IP66; с монтажными фланцами на основании; материал: алюминиевый сплав ADC-12; размеры:140x100x75 мм; цвет: черный | 10642 | GAINTA | 0 | 0
BS33MFBK | 1773.56 | RUR | 9 | Корпус IP66; с монтажными фланцами на основании; материал: алюминиевый сплав ADC-12; размеры:165x1278x75 мм; цвет: черный | 10643 | GAINTA | 0 | 0
BS37MFBK | 489.2 | RUR | 85 | Корпус IP66; с монтажными фланцами на основании; материал: алюминиевый сплав ADC-12; размеры:89x35x30 мм; цвет: черный | 10644 | GAINTA | 0 | 0
BS39MFBK | 2099.11 | RUR | 0 | Корпус IP66; с монтажными фланцами на основании; материал: алюминиевый сплав ADC-12; размеры:171x121x106 мм; цвет: черный | 10645 | GAINTA | 0 | 0
WKA250A-20P | 122.65 | RUR | 345 | шаг: 2.50мм, пров: 0.50мм.кв, 300V, 4A, 20 - контактов, подкл. под углом пруж. тип с рычагом, для п/п двойной контакт, цвет: серый | 10646 | DINKLE | 0 | 0
ALM-210S | 458.31 | RUR | 58 | Стяжка хомут кабельная пластиковая с биркой. Материал: полиамид 66. Цвет: натуральный. Температура: -40...+85С. Длина: 210 мм, Ширина: 2.5 мм, Обхват: 2 - 50 мм. Прочность на разрыв: 8.16 кг. Размер бирки, мм: 9.8 х 20.5 | 10649 | AVC | 0 | 0
ALM-100ST | 146.98 | RUR | 59 | Стяжка хомут кабельная пластиковая с биркой. Материал: полиамид 66. Цвет: натуральный. Температура: -40...+85С. Длина: 100 мм, Ширина: 2.5 мм, Обхват: 2 - 23 мм. Прочность на разрыв: 8.16 кг. Размер бирки, мм: 8.0 х 25.4 | 10650 | AVC | 0 | 0
ALM-200ST | 252.51 | RUR | 151 | Стяжка хомут кабельная пластиковая с биркой. Материал: полиамид 66. Цвет: натуральный. Температура: -40...+85С. Длина: 200 мм, Ширина: 2.5 мм, Обхват: 2 - 50 мм. Прочность на разрыв: 8.16 кг. Размер бирки, мм: 8.0 х 25.4 | 10651 | AVC | 0 | 0
ALP-130LT | 1121.51 | RUR | 100 | Кабельная пластиковая стяжка хомут с защелкой. Материал: Полиамид 66. Температура -40...+85С. Цвет: натуральный. Длина: 130 мм. Ширина: 4.8 мм. Обхват: 4 - 25 мм. Прочность на разрыв: 22.68 кг. D монтажного отверстия 6.4 мм. | 10654 | AVC | 0 | 0
ALP-190LT | 1753.25 | RUR | 40 | Кабельная пластиковая стяжка хомут с защелкой. Материал: Полиамид 66. Температура -40...+85С. Цвет: натуральный. Длина: 195 мм. Ширина: 4.8 мм. Обхват: 4 - 45 мм. Прочность на разрыв: 22.68 кг. D монтажного отверстия 6.4 мм. | 10656 | AVC | 0 | 0
ALP-200L | 628.13 | RUR | 37 | Кабельная пластиковая стяжка хомут с защелкой. Материал: Полиамид 66. Температура -40...+85С. Цвет: натуральный. Длина: 200 мм. Ширина: 4.8 мм. Обхват: 4 - 46 мм. Прочность на разрыв: 22.68 кг. D монтажного отверстия 6.3 мм. | 10657 | AVC | 0 | 0
PC253 | 729.58 | RUR | 4 | соединитель на 3 провода | 10659 | AVC | 0 | 0
PC255 | 1594.54 | RUR | 4 | соединитель на 5 проводов | 10661 | AVC | 0 | 0
WCT-80-10 | 2452.74 | RUR | 0 | Чехол для формирования проводов в мягкий кабель, кнопочное соединение, ширина: 80 мм, материал: ПВХ, цвет: серый | 10665 | AVC | 0 | 0
WCT-100-10 | 3779 | RUR | 10 | Чехол для формирования проводов в мягкий кабель, кнопочное соединение, ширина: 100 мм, материал: ПВХ, цвет: серый | 10666 | AVC | 0 | 0
WCT-182-10 | 5726.29 | RUR | 6 | Чехол для формирования проводов в мягкий кабель, кнопочное соединение, ширина: 182 мм, материал: ПВХ, цвет: серый | 10670 | AVC | 0 | 0
ASW-03 | 514.77 | RUR | 51 | Бандаж спиральный для формирования проводов в гибкий кабель; матер: полиэтилен; шаг спирали: 6 мм; диам. каб.: 2 ~ 6 мм; цвет: натуральный | 10674 | AVC | 0 | 0
ASW-03-B | 514.77 | RUR | 52 | Бандаж спиральный для формирования проводов в гибкий кабель; матер: полиэтилен; шаг спирали: 6 мм; диам. каб.: 2 ~ 6 мм; цвет: черный | 10675 | AVC | 0 | 0
ASW-03-O | 514.77 | RUR | 11 | Бандаж спиральный для формирования проводов в гибкий кабель; матер: полиэтилен; шаг спирали: 6 мм; диам. каб.: 2 ~ 6 мм; цвет: оранжевый | 10676 | AVC | 0 | 0
BS-07R | 758.36 | RUR | 29 | Держатель платы с подпружиненной защелкой и защелкивающимся фиксатором. Материал: нейлон РА66. Цвет: натуральный. Высота стойки 6.8 мм. Отверстие в плате 4 мм. Отверстие в шасси 5.3 мм. Толщина шасси не более 1.2 мм. Для плат толщиной не более 2 мм. | 10677 | AVC | 0 | 0
BS-12R | 755.3 | RUR | 3 | Держатель платы с подпружиненной защелкой и защелкивающимся фиксатором. Материал: нейлон РА66. Цвет: натуральный. Высота стойки 12.0 мм. Отверстие в плате 4 мм. Отверстие в шасси 5.3 мм. Толщина шасси не более 1.2 мм. Для плат толщиной не более 2 мм. | 10679 | AVC | 0 | 0
BS-16R | 333.39 | RUR | 52 | Держатель платы с подпружиненной защелкой и защелкивающимся фиксатором. Материал: нейлон РА66. Цвет: натуральный. Высота стойки 16.0 мм. Отверстие в плате 4 мм. Отверстие в шасси 5.3 мм. Толщина шасси не более 1.2 мм. Для плат толщиной не более 2 мм. | 10681 | AVC | 0 | 0
BS-18R | 333.39 | RUR | 36 | Держатель платы с подпружиненной защелкой и защелкивающимся фиксатором. Материал: нейлон РА66. Цвет: натуральный. Высота стойки 18.0 мм. Отверстие в плате 4 мм. Отверстие в шасси 5.3 мм. Толщина шасси не более 1.2 мм. Для плат толщиной не более 2 мм. | 10682 | AVC | 0 | 0
NGP-05B-AA | 3945.68 | RUR | 1 | Кислото-щелочестойкая пластиковая гофрированная труба, 3/16&quot;, цельная; мат.: UL (термопластический полимер); D внтр. = 5.4 мм; D внеш. = 7.8 мм; цвет: черный; RoHS | 10689 | AVC | 0 | 0
N-TH-10B | 23.19 | RUR | 453 | Держатель для гофрированной трубы 1/4&quot; (NGN-07B и NFE-02B); D = 10 мм; мат.: полиамид (PA66 UL94V-2); цвет: черный; RoHS | 10703 | AVC | 0 | 0
N-TH-10SG | 20.04 | RUR | 250 | Держатель для гофрированной трубы 1/4&quot; (NGN-07B и NFE-02B); D = 10 мм; мат.: полиамид (PA66 UL94V-2); цвет: серый; RoHS | 10704 | AVC | 0 | 0
N-TH-13B | 70.66 | RUR | 290 | Держатель для гофрированной трубы 5/16&quot; (NGN-10B и NFE-025B); D = 13 мм; мат.: полиамид (PA66 UL94V-2); цвет: черный; RoHS | 10705 | AVC | 0 | 0
N-TH-15B | 54.67 | RUR | 80 | Держатель для гофрированной трубы 3/8&quot; (NGN-12B); D = 15.8 мм; мат.: полиамид (PA66 UL94V-2); цвет: черный; RoHS | 10707 | AVC | 0 | 0
N-TH-18B | 28.07 | RUR | 84 | Держатель для гофрированной трубы 3/8&quot; (NGN-14B и NFE-03B); D = 18.3 мм; мат.: полиамид (PA66 UL94V-2); цвет: черный; RoHS | 10709 | AVC | 0 | 0
N-TH-18SG | 35.05 | RUR | 500 | Держатель для гофрированной трубы 3/8&quot; (NGN-14B и NFE-03B); D = 18.3 мм; мат.: полиамид (PA66 UL94V-2); цвет: серый; RoHS | 10710 | AVC | 0 | 0
N-TH-21B | 102.96 | RUR | 0 | Держатель для гофрированной трубы 1/2&quot; (NGN-17B и NFE-04B); D = 21.2 мм; мат.: полиамид (PA66 UL94V-2); цвет: черный; RoHS | 10711 | AVC | 0 | 0
N-TH-21SG | 34.74 | RUR | 250 | Держатель для гофрированной трубы 1/2&quot; (NGN-17B и NFE-04B); D = 21.2 мм; мат.: полиамид (PA66 UL94V-2); цвет: серый; RoHS | 10712 | AVC | 0 | 0
N-TH-26B | 56.29 | RUR | 180 | Держатель для гофрированной трубы 3/4&quot; (NGN-22B и NFE-06B); D = 26 мм; мат.: полиамид (PA66 UL94V-2); цвет: черный; RoHS | 10713 | AVC | 0 | 0
N-TH-26SG | 49.44 | RUR | 240 | Держатель для гофрированной трубы 3/4&quot; (NGN-22B и NFE-06B); D = 26 мм; мат.: полиамид (PA66 UL94V-2); цвет: серый; RoHS | 10714 | AVC | 0 | 0
N-TH-28B | 51.45 | RUR | 225 | Держатель для гофрированной трубы 3/4&quot; (NGN-23B); D = 28.5 мм; мат.: полиамид (PA66 UL94V-2); цвет: черный; RoHS | 10715 | AVC | 0 | 0
N-TH-28SG | 51.45 | RUR | 228 | Держатель для гофрированной трубы 3/4&quot; (NGN-23B); D = 28.5 мм; мат.: полиамид (PA66 UL94V-2); цвет: серый; RoHS | 10716 | AVC | 0 | 0
N-TH-34B | 63.47 | RUR | 45 | Держатель для гофрированной трубы 1&quot; (NGN-28B и NFE-08B); D = 34.5 мм; мат.: полиамид (PA66 UL94V-2); цвет: черный; RoHS | 10717 | AVC | 0 | 0
N-TH-34SG | 102.35 | RUR | 69 | Держатель для гофрированной трубы 1&quot; (NGN-28B и NFE-08B); D = 34.5 мм; мат.: полиамид (PA66 UL94V-2); цвет: серый; RoHS | 10718 | AVC | 0 | 0
N-TH-42B | 85.52 | RUR | 70 | Держатель для гофрированной трубы 1 1/4&quot; (NGN-36B и NFE-10B); D = 42.5 мм; мат.: полиамид (PA66 UL94V-2); цвет: черный; RoHS | 10719 | AVC | 0 | 0
N-TH-42SG | 85.52 | RUR | 100 | Держатель для гофрированной трубы 1 1/4&quot; (NGN-36B и NFE-10B); D = 42.5 мм; мат.: полиамид (PA66 UL94V-2); цвет: серый; RoHS | 10720 | AVC | 0 | 0
N-TH-48B | 101.55 | RUR | 80 | Держатель для гофрированной трубы 1 1/2&quot; (NGN-40B и NFE-12B); D = 48 мм; мат.: полиамид (PA66 UL94V-2); цвет: черный; RoHS | 10721 | AVC | 0 | 0
N-TH-48SG | 101.55 | RUR | 100 | Держатель для гофрированной трубы 1 1/2&quot; (NGN-40B и NFE-12B); D = 48 мм; мат.: полиамид (PA66 UL94V-2); цвет: серый; RoHS | 10722 | AVC | 0 | 0
N-TH-54B | 108.9 | RUR | 100 | Держатель для гофрированной трубы 2&quot; (NGN-47B); D = 54.5 мм; мат.: полиамид (PA66 UL94V-2); цвет: черный; RoHS | 10723 | AVC | 0 | 0
N-TH-54SG | 108.9 | RUR | 100 | Держатель для гофрированной трубы 2&quot; (NGN-47B); D = 54.5 мм; мат.: полиамид (PA66 UL94V-2); цвет: серый; RoHS | 10724 | AVC | 0 | 0
N-TH-60B | 116.93 | RUR | 100 | Держатель для гофрированной трубы 2&quot; (NGN-52B и NFE-16B); D = 60 мм; мат.: полиамид (PA66 UL94V-2); цвет: черный; RoHS | 10725 | AVC | 0 | 0
N-TH-60SG | 116.93 | RUR | 100 | Держатель для гофрированной трубы 2&quot; (NGN-52B и NFE-16B); D = 60 мм; мат.: полиамид (PA66 UL94V-2); цвет: серый; RoHS | 10726 | AVC | 0 | 0
0221-2005 | 70.9 | RUR | 591 | Разъемный клеммный блок, кабельная часть с пружинной клеммой, 5 контактов, шаг 3.50 мм | 10728 | DINKLE | 0 | 0
0221-2006 | 85.09 | RUR | 0 | Разъемный клеммный блок, кабельная часть с пружинной клеммой, 6 контактов, шаг 3.50 мм | 10729 | DINKLE | 0 | 0
0221-2007 | 99.27 | RUR | 0 | Разъемный клеммный блок, кабельная часть с пружинной клеммой, 7 контактов, шаг 3.50 мм | 10730 | DINKLE | 0 | 0
0221-2008 | 108.07 | RUR | 879 | Разъемный клеммный блок, кабельная часть с пружинной клеммой, 8 контактов, шаг 3.50 мм | 10731 | DINKLE | 0 | 0
0221-2009 | 125.87 | RUR | 0 | Разъемный клеммный блок, кабельная часть с пружинной клеммой, 9 контактов, шаг 3.50 мм | 10732 | DINKLE | 0 | 0
0221-2010 | 71.42 | RUR | 765 | Разъемный клеммный блок, кабельная часть с пружинной клеммой, 10 контактов, шаг 3.50 мм | 10733 | DINKLE | 0 | 0
0221-2011 | 121.86 | RUR | 0 | Разъемный клеммный блок, кабельная часть с пружинной клеммой, 11 контактов, шаг 3.50 мм | 10734 | DINKLE | 0 | 0
0221-2012 | 168.4 | RUR | 0 | Разъемный клеммный блок, кабельная часть с пружинной клеммой, 12 контактов, шаг 3.50 мм | 10735 | DINKLE | 0 | 0
0221-2013 | 144.28 | RUR | 0 | Разъемный клеммный блок, кабельная часть с пружинной клеммой, 13 контактов, шаг 3.50 мм | 10736 | DINKLE | 0 | 0
0221-2014 | 155.48 | RUR | 0 | Разъемный клеммный блок, кабельная часть с пружинной клеммой, 14 контактов, шаг 3.50 мм | 10737 | DINKLE | 0 | 0
0221-2015 | 166.68 | RUR | 0 | Разъемный клеммный блок, кабельная часть с пружинной клеммой, 15 контактов, шаг 3.50 мм | 10738 | DINKLE | 0 | 0
0221-2016 | 176.48 | RUR | 0 | Разъемный клеммный блок, кабельная часть с пружинной клеммой, 16 контактов, шаг 3.50 мм | 10739 | DINKLE | 0 | 0
0221-2017 | 187.69 | RUR | 0 | Разъемный клеммный блок, кабельная часть с пружинной клеммой, 17 контактов, шаг 3.50 мм | 10740 | DINKLE | 0 | 0
0221-2018 | 198.89 | RUR | 0 | Разъемный клеммный блок, кабельная часть с пружинной клеммой, 18 контактов, шаг 3.50 мм | 10741 | DINKLE | 0 | 0
0221-2019 | 210.09 | RUR | 0 | Разъемный клеммный блок, кабельная часть с пружинной клеммой, 19 контактов, шаг 3.50 мм | 10742 | DINKLE | 0 | 0
0221-2020 | 280.08 | RUR | 0 | Разъемный клеммный блок, кабельная часть с пружинной клеммой, 20 контактов, шаг 3.50 мм | 10743 | DINKLE | 0 | 0
0221-2206 THT | 30.82 | RUR | 163 | Разъемный клеммный блок, приборная часть двухъярусная, 2 х 3 контактов, шаг 3.50 мм, цвет: черный | 10745 | DINKLE | 0 | 0
0221-2212 THT | 30.05 | RUR | 370 | Разъемный клеммный блок, приборная часть двухъярусная, 2 х 6 контактов, шаг 3.50 мм, цвет: черный | 10747 | DINKLE | 0 | 0
144RA-20P1 | 142.03 | RUR | 89 | шаг: 3.81мм, пров: 1.50мм.кв, 300V, 10A, 20 конт., фронт. подкл. пруж. тип с нажимной кнопкой, вых. пров. вертик., цвет: серый | 10767 | DINKLE | 0 | 0
144R-20P1 | 109.25 | RUR | 0 | шаг: 3.81мм, пров: 1.50мм.кв, 300V, 10A, 20 конт., фронт. подкл. пруж. тип с отв. под отвертку для подкл, вых. пров. вертик., цвет: серый | 10768 | DINKLE | 0 | 0
144R-20P2 | 75.94 | RUR | 200 | шаг: 3.96мм, пров: 1.50мм.кв, 300V, 10A, 20 конт., фронт. подкл. пруж. тип с отв. под отвертку для подкл, вых. пров. вертик., цвет: серый | 10769 | DINKLE | 0 | 0
144R-20P | 75.94 | RUR | 97 | шаг: 5.00мм, пров: 1.50мм.кв, 300V, 10A, 20 конт., фронт. подкл. пруж. тип с отв. под отвертку для подкл, вых. пров. вертик., цвет: серый | 10770 | DINKLE | 0 | 0
PLP99 | 4.91 | RUR | 8 | Крепежный винт для клемм Clampo Tap KE81, 82, 74.1, 75, 77 and KE78 | 10772 | ENSTO | 0 | 0
CST-S08F3 | 60.06 | RUR | 881 | Колодка переходник 75.0х27.2х61.3; для реле типа: 305 2P, SCLB; установка на DIN-рельс; винтовое подключение проводов; с гнездом для диагностического модуля LM с подлючением вилка - розетка | 10774 | CHENYAO | 0 | 0
CST-S14F3 | 170.52 | RUR | 178 | Колодка переходник 75.0х27.2х61.3; для реле типа: 305 4P, SCLD; установка на DIN-рельс; винтовое подключение проводов; с гнездом для диагностического модуля LM с подлючением вилка - розетка | 10775 | CHENYAO | 0 | 0
CST-A08F2 | 35.87 | RUR | 743 | Колодка переходник 75.0х22.0х30.0; для реле типа: 305 2P,SCLB; установка на DIN-рельс; винтовое подключение проводов | 10776 | CHENYAO | 0 | 0
CET-A08F2 | 107.02 | RUR | 157 | Колодка переходник 78.15х28.1х29.6; для реле типа: SCL; SCLA; установка на DIN-рельс; винтовое подключение проводов | 10778 | CHENYAO | 0 | 0
CSM-A08F1 | 32.54 | RUR | 979 | Колодка переходник 55.0х39.7х21.1; для реле типа: UF2; 703 (8-контактов); установка на DIN-рельс; винтовое подключение проводов | 10779 | CHENYAO | 0 | 0
CSM-A11F2 | 40.88 | RUR | 767 | Колодка переходник 54.7х42.3х30.9; для реле типа: 205; 703 (11-контактов); установка на DIN-рельс; винтовое подключение проводов | 10780 | CHENYAO | 0 | 0
LM-EL | 39.91 | RUR | 1688 | Модуль диагностический 6-24VAC/DC, индикатор красный, (A1+; A2-); с подлючением вилка - розетка | 10782 | CHENYAO | 0 | 0
LM-EN | 39.91 | RUR | 849 | Модуль диагностический 110-230VAC/DC, индикатор красный, (A1+; A2-); с подлючением вилка - розетка | 10783 | CHENYAO | 0 | 0
LM-08 | 39.91 | RUR | 1486 | Модуль диагностический 6-24VDC, индикатор красный, защитный диод (A1+; A2-); с подлючением нож - паз | 10785 | CHENYAO | 0 | 0
LM-10 | 39.91 | RUR | 1677 | Модуль диагностический 110-230VAC, индикатор зеленый, c подлючением нож - паз | 10786 | CHENYAO | 0 | 0
R-CST-36D | 21.77 | RUR | 455 | Фиксатор реле в колодке типа: CST-S08/11/14F2, CST-S08/11/14F3, CST-C08/14F3, CST-S14F2-H, CST-S14F3-T; высота реле 34.6~35.7mm | 10788 | CHENYAO | 0 | 0
WE-PYF | 1.67 | RUR | 1701 | Маркерная планка для колодок: CST-S08/11/14F2, CST-S08/11/14F3, CST-C08/14F3, CST-S14F2-H, CST-S14F3-T; материал пластик; цвет белый | 10790 | CHENYAO | 0 | 0
WE-CLR | 1.67 | RUR | 1800 | Маркерная планка для колодок: CLR-P05, CLR-S05F3, CLR-C05F3; материал пластик; цвет белый | 10791 | CHENYAO | 0 | 0
WKA508A-10P | 343.9 | RUR | 0 | шаг: 5.00мм, пров: 2.50мм.кв, 300V, 15A, 10 конт., подкл. под углом пруж. тип с рычагом, для п/п двойной контакт, цвет: серый | 10792 | DINKLE | 0 | 0
MBC6-03 | 399.7 | RUR | 149 | Каб.ввод IP66; резьба: M6 x 1 x 5; каб. d: 2.8~1.6 мм; приб. отв. d: 6~6.3 мм; раб. T: -40C ~ +100C(+120C); мат.: A,C,F -никелированный цинковый сплав, B,D - вак. рез. (EPDM NBR); цвет: серебристый | 10794 | AVC | 0 | 0
MBC6-04 | 399.7 | RUR | 202 | Каб.ввод IP66; резьба: M6 x 1 x 5; каб. d: 3.7~2.7 мм; приб. отв. d: 6~6.3 мм; раб. T: -40C ~ +100C(+120C); мат.: A,C,F -никелированный цинковый сплав, B,D - вак. рез. (EPDM NBR); цвет: серебристый | 10795 | AVC | 0 | 0
MBA8-03 | 259.77 | RUR | 96 | Каб.ввод IP68; резьба: M8 x 1 x 5.5; каб. d: 3.8~2.3 мм; приб. отв. d: 8~8.3 мм; цанга: разъемная; раб. T: -40C ~ +100C(+120C); мат.: A,C,F -никелированная латунь, E - полиамид (PA66) и B,D - вак. рез. (EPDM NBR); цвет: серебристый | 10797 | AVC | 0 | 0
MBA8-05 | 409.81 | RUR | 405 | Каб.ввод IP68; резьба: M8 x 1 x 5.5; каб. d: 5~3.5 мм; приб. отв. d: 8~8.3 мм; цанга: разъемная; раб. T: -40C ~ +100C(+120C); мат.: A,C,F -никелированная латунь, E - полиамид (PA66) и B,D - вак. рез. (EPDM NBR); цвет: серебристый | 10798 | AVC | 0 | 0
MBA10-03 | 373.06 | RUR | 22 | Каб.ввод IP68; резьба: M10 x 1 x 6; каб. d: 3.5~2 мм; приб. отв. d: 10~10.3 мм; цанга: разъемная; раб. T: -40C ~ +100C(+120C); мат.: A,C,F -никелированная латунь, E - полиамид (PA66) и B,D - вак. рез. (EPDM NBR); цвет: серебристый | 10799 | AVC | 0 | 0
MBA10-05 | 458.24 | RUR | 130 | Каб.ввод IP68; резьба: M10 x 1 x 6; каб. d: 5.3~3.5 мм; приб. отв. d: 10~10.3 мм; цанга: разъемная; раб. T: -40C ~ +100C(+120C); мат.: A,C,F -никелированная латунь, E - полиамид (PA66) и B,D - вак. рез. (EPDM NBR); цвет: серебристый | 10800 | AVC | 0 | 0
MBA10-06 | 458.24 | RUR | 137 | Каб.ввод IP68; резьба: M10 x 1 x 6; каб. d: 6.3~4.8 мм; приб. отв. d: 10~10.3 мм; цанга: разъемная; раб. T: -40C ~ +100C(+120C); мат.: A,C,F -никелированная латунь, E - полиамид (PA66) и B,D - вак. рез. (EPDM NBR); цвет: серебристый | 10801 | AVC | 0 | 0
2ESDAM-02 | 33.62 | RUR | 0 | шаг: 5.08мм, пров: 2.50мм.кв, 300V, 15A, 2 конт., разъемн. розетка каб., винт и зажим провода под углом 45 град. к присоединительному контакту, с винт. фиксат., h = 15.40мм, цвет: зелёный | 10815 | DINKLE | 0 | 0
2ESDAM-03 | 49.04 | RUR | 0 | шаг: 5.08мм, пров: 2.50мм.кв, 300V, 15A, 3 конт., разъемн. розетка каб., винт и зажим провода под углом 45 град. к присоединительному контакту, с винт. фиксат., h = 15.40мм, цвет: зелёный | 10816 | DINKLE | 0 | 0
2ESDAM-04 | 65.84 | RUR | 0 | шаг: 5.08мм, пров: 2.50мм.кв, 300V, 15A, 4 конт., разъемн. розетка каб., винт и зажим провода под углом 45 град. к присоединительному контакту, с винт. фиксат., h = 15.40мм, цвет: зелёный | 10817 | DINKLE | 0 | 0
2ESDAM-05 | 82.65 | RUR | 0 | шаг: 5.08мм, пров: 2.50мм.кв, 300V, 15A, 5 конт., разъемн. розетка каб., винт и зажим провода под углом 45 град. к присоединительному контакту, с винт. фиксат., h = 15.40мм, цвет: зелёный | 10818 | DINKLE | 0 | 0
2ESDAM-06 | 99.46 | RUR | 0 | шаг: 5.08мм, пров: 2.50мм.кв, 300V, 15A, 6 конт., разъемн. розетка каб., винт и зажим провода под углом 45 град. к присоединительному контакту, с винт. фиксат., h = 15.40мм, цвет: зелёный | 10819 | DINKLE | 0 | 0
2ESDAM-07 | 116.27 | RUR | 0 | шаг: 5.08мм, пров: 2.50мм.кв, 300V, 15A, 7 конт., разъемн. розетка каб., винт и зажим провода под углом 45 град. к присоединительному контакту, с винт. фиксат., h = 15.40мм, цвет: зелёный | 10820 | DINKLE | 0 | 0
2ESDAM-08 | 131.66 | RUR | 0 | шаг: 5.08мм, пров: 2.50мм.кв, 300V, 15A, 8 конт., разъемн. розетка каб., винт и зажим провода под углом 45 град. к присоединительному контакту, с винт. фиксат., h = 15.40мм, цвет: зелёный | 10821 | DINKLE | 0 | 0
2ESDAM-09 | 148.46 | RUR | 0 | шаг: 5.08мм, пров: 2.50мм.кв, 300V, 15A, 9 конт., разъемн. розетка каб., винт и зажим провода под углом 45 град. к присоединительному контакту, с винт. фиксат., h = 15.40мм, цвет: зелёный | 10822 | DINKLE | 0 | 0
2ESDAM-10 | 165.27 | RUR | 0 | шаг: 5.08мм, пров: 2.50мм.кв, 300V, 15A, 10 конт., разъемн. розетка каб., винт и зажим провода под углом 45 град. к присоединительному контакту, с винт. фиксат., h = 15.40мм, цвет: зелёный | 10823 | DINKLE | 0 | 0
2ESDAM-11 | 182.08 | RUR | 0 | шаг: 5.08мм, пров: 2.50мм.кв, 300V, 15A, 11 конт., разъемн. розетка каб., винт и зажим провода под углом 45 град. к присоединительному контакту, с винт. фиксат., h = 15.40мм, цвет: зелёный | 10824 | DINKLE | 0 | 0
2ESDAM-12 | 198.89 | RUR | 0 | шаг: 5.08мм, пров: 2.50мм.кв, 300V, 15A, 12 конт., разъемн. розетка каб., винт и зажим провода под углом 45 град. к присоединительному контакту, с винт. фиксат., h = 15.40мм, цвет: зелёный | 10825 | DINKLE | 0 | 0
2ESDAM-13 | 214.31 | RUR | 0 | шаг: 5.08мм, пров: 2.50мм.кв, 300V, 15A, 13 конт., разъемн. розетка каб., винт и зажим провода под углом 45 град. к присоединительному контакту, с винт. фиксат., h = 15.40мм, цвет: зелёный | 10826 | DINKLE | 0 | 0
2ESDAM-14 | 231.12 | RUR | 0 | шаг: 5.08мм, пров: 2.50мм.кв, 300V, 15A, 14 конт., разъемн. розетка каб., винт и зажим провода под углом 45 град. к присоединительному контакту, с винт. фиксат., h = 15.40мм, цвет: зелёный | 10827 | DINKLE | 0 | 0
2ESDAM-15 | 247.92 | RUR | 0 | шаг: 5.08мм, пров: 2.50мм.кв, 300V, 15A, 15 конт., разъемн. розетка каб., винт и зажим провода под углом 45 град. к присоединительному контакту, с винт. фиксат., h = 15.40мм, цвет: зелёный | 10828 | DINKLE | 0 | 0
2ESDAM-16 | 170.69 | RUR | 298 | шаг: 5.08мм, пров: 2.50мм.кв, 300V, 15A, 16 конт., разъемн. розетка каб., винт и зажим провода под углом 45 град. к присоединительному контакту, с винт. фиксат., h = 15.40мм, цвет: зелёный | 10829 | DINKLE | 0 | 0
2ESDAM-17 | 281.54 | RUR | 0 | шаг: 5.08мм, пров: 2.50мм.кв, 300V, 15A, 17 конт., разъемн. розетка каб., винт и зажим провода под углом 45 град. к присоединительному контакту, с винт. фиксат., h = 15.40мм, цвет: зелёный | 10830 | DINKLE | 0 | 0
2ESDAM-18 | 296.94 | RUR | 0 | шаг: 5.08мм, пров: 2.50мм.кв, 300V, 15A, 18 конт., разъемн. розетка каб., винт и зажим провода под углом 45 град. к присоединительному контакту, с винт. фиксат., h = 15.40мм, цвет: зелёный | 10831 | DINKLE | 0 | 0
2ESDAM-19 | 313.75 | RUR | 0 | шаг: 5.08мм, пров: 2.50мм.кв, 300V, 15A, 19 конт., разъемн. розетка каб., винт и зажим провода под углом 45 град. к присоединительному контакту, с винт. фиксат., h = 15.40мм, цвет: зелёный | 10832 | DINKLE | 0 | 0
2ESDAM-20 | 330.54 | RUR | 0 | шаг: 5.08мм, пров: 2.50мм.кв, 300V, 15A, 20 конт., разъемн. розетка каб., винт и зажим провода под углом 45 град. к присоединительному контакту, с винт. фиксат., h = 15.40мм, цвет: зелёный | 10833 | DINKLE | 0 | 0
2ESDAM-21 | 347.35 | RUR | 0 | шаг: 5.08мм, пров: 2.50мм.кв, 300V, 15A, 21 конт., разъемн. розетка каб., винт и зажим провода под углом 45 град. к присоединительному контакту, с винт. фиксат., h = 15.40мм, цвет: зелёный | 10834 | DINKLE | 0 | 0
2ESDAM-22 | 364.16 | RUR | 0 | шаг: 5.08мм, пров: 2.50мм.кв, 300V, 15A, 22 конт., разъемн. розетка каб., винт и зажим провода под углом 45 град. к присоединительному контакту, с винт. фиксат., h = 15.40мм, цвет: зелёный | 10835 | DINKLE | 0 | 0
2ESDAM-23 | 379.58 | RUR | 0 | шаг: 5.08мм, пров: 2.50мм.кв, 300V, 15A, 23 конт., разъемн. розетка каб., винт и зажим провода под углом 45 град. к присоединительному контакту, с винт. фиксат., h = 15.40мм, цвет: зелёный | 10836 | DINKLE | 0 | 0
2ESDAM-24 | 396.39 | RUR | 0 | шаг: 5.08мм, пров: 2.50мм.кв, 300V, 15A, 24 конт., разъемн. розетка каб., винт и зажим провода под углом 45 град. к присоединительному контакту, с винт. фиксат., h = 15.40мм, цвет: зелёный | 10837 | DINKLE | 0 | 0
WQL1.1 | 535.89 | RUR | 3 | Комплект защелок крышки (2шт), включая крючки и дополнительные детали, Матариал: РС. для корпусов серий: CUDO O, C, W, P | 10853 | ENSTO | 0 | 0
CB-HFT-1 | 1250.7 | RUR | 10 | Термоусаживаемая трубка, толщина до усадки 0.18±0.05 мм, до усадки d = 1.5±0.2 мм, после усадки d = 1~0.6 мм, матер: полиолефин, цвет: черный, темп. усадки 125 С, раб. темп. 90 С, пробой 600V | 10858 | AVC | 0 | 0
CB-HFT-3.5 | 3839.42 | RUR | 2 | Термоусаживаемая трубка, толщина до усадки 0.25±0.1 мм, до усадки d = 4±0.3 мм, после усадки d = 3.5~1.75 мм, матер: полиолефин, цвет: черный, темп. усадки 125 С, раб. темп. 90 С, пробой 600V | 10863 | AVC | 0 | 0
CB-HFT-4 | 6175.2 | RUR | 1 | Термоусаживаемая трубка, толщина до усадки 0.25±0.1 мм, до усадки d = 4.5±0.3 мм, после усадки d = 4~2 мм, матер: полиолефин, цвет: черный, темп. усадки 125 С, раб. темп. 90 С, пробой 600V | 10864 | AVC | 0 | 0
CB-HFT-5 | 2726.17 | RUR | 7 | Термоусаживаемая трубка, толщина до усадки 0.25±0.1 мм, до усадки d = 5.5±0.4 мм, после усадки d = 5~2.5 мм, матер: полиолефин, цвет: черный, темп. усадки 125 С, раб. темп. 90 С, пробой 600V | 10866 | AVC | 0 | 0
CB-HFT-7 | 3284.04 | RUR | 6 | Термоусаживаемая трубка, толщина до усадки 0.30±0.12 мм, до усадки d = 7.5±0.4 мм, после усадки d = 7~3.5 мм, матер: полиолефин, цвет: черный, темп. усадки 125 С, раб. темп. 90 С, пробой 600V | 10868 | AVC | 0 | 0
CB-HFT-8 | 3613.7 | RUR | 6 | Термоусаживаемая трубка, толщина до усадки 0.30±0.12 мм, до усадки d = 8.5±0.5 мм, после усадки d = 8~4 мм, матер: полиолефин, цвет: черный, темп. усадки 125 С, раб. темп. 90 С, пробой 600V | 10869 | AVC | 0 | 0
CB-HFT-9 | 4814.54 | RUR | 2 | Термоусаживаемая трубка, толщина до усадки 0.30±0.12 мм, до усадки d = 9.5±0.5 мм, после усадки d = 9~4.5 мм, матер: полиолефин, цвет: черный, темп. усадки 125 С, раб. темп. 90 С, пробой 600V | 10870 | AVC | 0 | 0
CB-HFT-12 | 4018.53 | RUR | 1 | Термоусаживаемая трубка, толщина до усадки 0.30±0.12 мм, до усадки d = 12.5±0.5 мм, после усадки d = 12~6 мм, матер: полиолефин, цвет: черный, темп. усадки 125 С, раб. темп. 90 С, пробой 600V | 10873 | AVC | 0 | 0
CB-HFT-13 | 2814.37 | RUR | 4 | Термоусаживаемая трубка, толщина до усадки 0.36±0.12 мм, до усадки d = 13.5±0.5 мм, после усадки d = 13~6.5 мм, матер: полиолефин, цвет: черный, темп. усадки 125 С, раб. темп. 90 С, пробой 600V | 10874 | AVC | 0 | 0
CB-HFT-14 | 2958.39 | RUR | 10 | Термоусаживаемая трубка, толщина до усадки 0.36±0.12 мм, до усадки d = 14.5±0.5 мм, после усадки d = 14~7 мм, матер: полиолефин, цвет: черный, темп. усадки 125 С, раб. темп. 90 С, пробой 600V | 10875 | AVC | 0 | 0
CB-HFT-15 | 3102.7 | RUR | 7 | Термоусаживаемая трубка, толщина до усадки 0.36±0.12 мм, до усадки d = 15.5±0.5 мм, после усадки d = 15~7.5 мм, матер: полиолефин, цвет: черный, темп. усадки 125 С, раб. темп. 90 С, пробой 600V | 10876 | AVC | 0 | 0
CB-HFT-16 | 3310.5 | RUR | 3 | Термоусаживаемая трубка, толщина до усадки 0.36±0.12 мм, до усадки d = 16.5±0.5 мм, после усадки d = 16~8 мм, матер: полиолефин, цвет: черный, темп. усадки 125 С, раб. темп. 90 С, пробой 600V | 10877 | AVC | 0 | 0
CB-HFT-17 | 3679.93 | RUR | 2 | Термоусаживаемая трубка, толщина до усадки 0.36±0.12 мм, до усадки d = 17.5±0.5 мм, после усадки d = 17~8.5 мм, матер: полиолефин, цвет: черный, темп. усадки 125 С, раб. темп. 90 С, пробой 600V | 10878 | AVC | 0 | 0
CB-HFT-22 | 4689.88 | RUR | 3 | Термоусаживаемая трубка, толщина до усадки 0.40±0.15 мм, до усадки d = 22.7±0.6 мм, после усадки d = 22~11 мм, матер: полиолефин, цвет: черный, темп. усадки 125 С, раб. темп. 90 С, пробой 600V | 10881 | AVC | 0 | 0
CB-HFT-25 | 2637.5 | RUR | 4 | Термоусаживаемая трубка, толщина до усадки 0.40±0.15 мм, до усадки d = 25.7±0.7 мм, после усадки d = 25~12.5 мм, матер: полиолефин, цвет: черный, темп. усадки 125 С, раб. темп. 90 С, пробой 600V | 10882 | AVC | 0 | 0
CB-HFT-28 | 7215.03 | RUR | 4 | Термоусаживаемая трубка, толщина до усадки 0.45±0.2 мм, до усадки d = 29±0.7 мм, после усадки d = 28~14 мм, матер: полиолефин, цвет: черный, темп. усадки 125 С, раб. темп. 90 С, пробой 600V | 10883 | AVC | 0 | 0
CB-HFT-30 | 8217.3 | RUR | 5 | Термоусаживаемая трубка, толщина до усадки 0.45±0.2 мм, до усадки d = 31±0.7 мм, после усадки d = 30~15 мм, матер: полиолефин, цвет: черный, темп. усадки 125 С, раб. темп. 90 С, пробой 600V | 10884 | AVC | 0 | 0
CB-HFT-35 | 5210.48 | RUR | 7 | Термоусаживаемая трубка, толщина до усадки 0.50±0.22 мм, до усадки d = 36±1.0 мм, после усадки d = 35~17.5 мм, матер: полиолефин, цвет: черный, темп. усадки 125 С, раб. темп. 90 С, пробой 600V | 10885 | AVC | 0 | 0
CB-HFT-40 | 5915.74 | RUR | 5 | Термоусаживаемая трубка, толщина до усадки 0.55±0.25 мм, до усадки d = 41±1.0 мм, после усадки d = 40~20 мм, матер: полиолефин, цвет: черный, темп. усадки 125 С, раб. темп. 90 С, пробой 600V | 10886 | AVC | 0 | 0
CB-HFT-45 | 6412.99 | RUR | 6 | Термоусаживаемая трубка, толщина до усадки 0.55±0.25 мм, до усадки d = 46±1.0 мм, после усадки d = 45~22.5 мм, матер: полиолефин, цвет: черный, темп. усадки 125 С, раб. темп. 90 С, пробой 600V | 10887 | AVC | 0 | 0
CB-HFT-50 | 7720.06 | RUR | 5 | Термоусаживаемая трубка, толщина до усадки 0.60±0.25 мм, до усадки d = 51.5±1.5 мм, после усадки d = 50~25 мм, матер: полиолефин, цвет: черный, темп. усадки 125 С, раб. темп. 90 С, пробой 600V | 10888 | AVC | 0 | 0
CB-HFT-80 | 10582.26 | RUR | 4 | Термоусаживаемая трубка, толщина до усадки 0.70±0.3 мм, до усадки d &gt;= 80 мм, после усадки d = 80~40 мм, матер: полиолефин, цвет: черный, темп. усадки 125 С, раб. темп. 90 С, пробой 600V | 10891 | AVC | 0 | 0
CB-HFT-90 | 12827.08 | RUR | 3 | Термоусаживаемая трубка, толщина до усадки 0.70±0.3 мм, до усадки d &gt;= 90 мм, после усадки d = 90~45 мм, матер: полиолефин, цвет: черный, темп. усадки 125 С, раб. темп. 90 С, пробой 600V | 10892 | AVC | 0 | 0
CB-HFT-100 | 14109.68 | RUR | 2 | Термоусаживаемая трубка, толщина до усадки 0.70±0.3 мм, до усадки d &gt;= 100 мм, после усадки d = 100~50 мм, матер: полиолефин, цвет: черный, темп. усадки 125 С, раб. темп. 90 С, пробой 600V | 10893 | AVC | 0 | 0
D2MG | 220.58 | RUR | 0 | Корпус интерфейсного модуля для установки на DIN-рейку, размеры: 36.3 х 90.2 х 57.5 мм, мат.: поликарбонат / ABS, цвет: серый | 10906 | GAINTA | 0 | 0
D3MG | 258.75 | RUR | 2380 | Корпус интерфейсного модуля для установки на DIN-рейку, размеры: 53.3 х 90.2 х 57.5 мм, мат.: поликарбонат / ABS, цвет: серый | 10907 | GAINTA | 0 | 0
D4MG | 336.22 | RUR | 882 | Корпус интерфейсного модуля для установки на DIN-рейку, размеры: 71.3 х 90.2 х 57.5 мм, мат.: поликарбонат / ABS, цвет: серый | 10908 | GAINTA | 0 | 0
D6MG | 423.37 | RUR | 0 | Корпус интерфейсного модуля для установки на DIN-рейку, размеры: 106.25 х 90.2 х 57.5 мм, мат.: поликарбонат / ABS, цвет: серый | 10909 | GAINTA | 0 | 0
D9MG | 505.21 | RUR | 598 | Корпус интерфейсного модуля для установки на DIN-рейку, размеры: 159.5 х 90.2 х 57.5 мм, мат.: поликарбонат / ABS, цвет: серый | 10910 | GAINTA | 0 | 0
D2MG-COVER-C | 28.47 | RUR | 706 | Верхняя крышка для корпуса интерфейсного модуля D2MG, цвет: серый, мат.: поликарбонат / ABS | 10911 | GAINTA | 0 | 0
D2MG-COVER-IR | 28.47 | RUR | 7 | Верхняя крышка для корпуса интерфейсного модуля D2MG, цвет: прозрачный красный, мат.: поликарбонат | 10912 | GAINTA | 0 | 0
D3MG-COVER-C | 49.81 | RUR | 159 | Верхняя крышка для корпуса интерфейсного модуля D3MG, цвет: серый, мат.: поликарбонат / ABS | 10913 | GAINTA | 0 | 0
D3MG-COVER-IR | 49.81 | RUR | 0 | Верхняя крышка для корпуса интерфейсного модуля D3MG, цвет: прозрачный красный, мат.: поликарбонат | 10914 | GAINTA | 0 | 0
D4MG-COVER-C | 56.92 | RUR | 366 | Верхняя прозрачная крышка для корпуса интерфейсного модуля D4MG, мат.: поликарбонат / ABS | 10915 | GAINTA | 0 | 0
D4MG-COVER-IR | 56.92 | RUR | 79 | Верхняя крышка для корпуса интерфейсного модуля D4MG, цвет: прозрачный красный, мат.: поликарбонат | 10916 | GAINTA | 0 | 0
D6MG-COVER-C | 72.93 | RUR | 289 | Верхняя крышка для корпуса интерфейсного модуля D6MG, цвет: прозрачный, мат.: поликарбонат / ABS | 10917 | GAINTA | 0 | 0
D6MG-COVER-IR | 72.93 | RUR | 0 | Верхняя крышка для корпуса интерфейсного модуля D6MG, цвет: прозрачный красный, мат.: поликарбонат | 10918 | GAINTA | 0 | 0
D9MG-COVER-C | 81.82 | RUR | 228 | Верхняя крышка для корпуса интерфейсного модуля D9MG, цвет: серый, мат.: поликарбонат / ABS | 10919 | GAINTA | 0 | 0
D9MG-COVER-IR | 81.82 | RUR | 0 | Верхняя крышка для корпуса интерфейсного модуля D9MG, цвет: прозрачный красный, мат.: поликарбонат | 10920 | GAINTA | 0 | 0
D2MG-GUARD | 28.47 | RUR | 0 | Две защитные крышки терминалов для корпуса интерфейсного модуля D2MG, цвет: серый, мат.: поликарбонат / ABS | 10921 | GAINTA | 0 | 0
D4MG-GUARD | 46.25 | RUR | 105 | Две защитные крышки терминалов для корпуса интерфейсного модуля D4MG, цвет: серый, мат.: поликарбонат / ABS | 10922 | GAINTA | 0 | 0
D3MG/D6MG/D9MG-GUARD | 27.54 | RUR | 596 | Две защитные крышки терминалов для корпуса интерфейсного модуля D3MG/D6MG/D9MG, цвет: серый, мат.: поликарбонат / ABS | 10923 | GAINTA | 0 | 0
DXMG-WALL CLIP | 16.02 | RUR | 1064 | Клипса крепления для корпусов серии DxMG на DIN-рейку, цвет: темно-серый, мат.: нейлон 66 | 10924 | GAINTA | 0 | 0
142V-04P3 | 25.91 | RUR | 215 | Клеммный блок, шаг: 7.62 мм, пров: 1.50мм.кв, 300V, 10A, 4 конт., фронт. подкл. пруж. тип с рычагом, вых. пров. вертик., цвет: зеленый | 10940 | DINKLE | 0 | 0
PPCF304010B4 | 2291.48 | RUR | 4 | Основание корпуса Cubo P секционное(модульное), размер 300х400х102 мм, мат: поликарбонат, монтажные винты, для 4-х боковин, IP65 | 10956 | ENSTO | 0 | 0
PPCF406010B6 | 3761.42 | RUR | 3 | Основание корпуса Cubo P секционное(модульное), размер 400х600х102 мм, мат: поликарбонат, монтажные винты, для 6-и боковин, IP65 | 10957 | ENSTO | 0 | 0
FGA26S-14B | 80.27 | RUR | 9 | Каб.ввод IP68; резьба: G (PF) 3/4 x 12; каб. d: 14~9 мм; приб. отв. d: 26.5~26.8 мм; цанга: разъемная; раб. T: -40C ~ +100C; мат.: A,C,E,F - полиамид (PA66 UL94V-2) и B,D - вак. рез. (EPDM NBR); цвет: черный | 10960 | AVC | 0 | 0
FGA26S-14G | 121.11 | RUR | 200 | Каб.ввод IP68; резьба: G (PF) 3/4 x 12; каб. d: 14~9 мм; приб. отв. d: 26.5~26.8 мм; цанга: разъемная; раб. T: -40C ~ +100C; мат.: A,C,E,F - полиамид (PA66 UL94V-2) и B,D - вак. рез. (EPDM NBR); цвет: cерый | 10961 | AVC | 0 | 0
AMC-1 | 13.24 | RUR | 839 | Защитный чехол - Корпус для микропереключателя. угол 120. | 10964 | AVC | 0 | 0
AMC-1L | 14.89 | RUR | 991 | Защитный чехол - корпус для микропереключателя. угол 90 | 10965 | AVC | 0 | 0
142V-01P | 12.62 | RUR | 0 | шаг: 5.08мм, пров: 1.50мм.кв, 300V, 10A, одиночная клемма / заглушка, фронт. подкл. пруж. тип с рычагом, вых. пров. вертик., h = 13.00мм, цвет: зел. | 10975 | DINKLE | 0 | 0
142R-01P | 12.62 | RUR | 5 | шаг: 5.08мм, пров: 1.50мм.кв, 300V, 10A, одиночная клемма / заглушка, фронт. подкл. пруж. тип с рычагом, вых. пров. горизонт., h = 13.88мм, цвет: зел. | 10976 | DINKLE | 0 | 0
DT31-B01W-12 | 35.32 | RUR | 185 | Одноуровневый баръерный клеммный блок для монтажа на печатную плату. Количество контактов: 12. Материал: Полиамид РА6.6, UL 94 V-0; Т = -40...+105С; Шаг: 8.25 мм, 300В, 20А, сечение 0,5 ~4,0 мм.кв | 10977 | DINKLE | 0 | 0
ACS-14 | 202.46 | RUR | 4 | Изоляция для кабельных клемм в местах соединения с проводом. Материал: ПВХ. Температура до +90С. Цвет: белый. Сечение провода: 14.0 мм.кв. | 10986 | AVC | 0 | 0
ACS-22 | 315.92 | RUR | 41 | Изоляция для кабельных клемм в местах соединения с проводом. Материал: ПВХ. Температура до +90С. Цвет: красный. Сечение провода: 22.0 мм.кв. | 10987 | AVC | 0 | 0
ACS-2 | 65.48 | RUR | 9 | Изоляция для кабельных клемм в местах соединения с проводом. Материал: ПВХ. Температура до +90С. Цвет: зеленый. Сечение провода: 2.0 мм.кв. | 10988 | AVC | 0 | 0
ACS-22 | 315.92 | RUR | 19 | Изоляция для кабельных клемм в местах соединения с проводом. Материал: ПВХ. Температура до +90С. Цвет: зеленый. Сечение провода: 22.0 мм.кв. | 10989 | AVC | 0 | 0
ACS-60 | 461.65 | RUR | 39 | Изоляция для кабельных клемм в местах соединения с проводом. Материал: ПВХ. Температура до +90С. Цвет: зеленый. Сечение провода: 60.0 мм.кв. | 10990 | AVC | 0 | 0
ACS-2 | 65.48 | RUR | 10 | Изоляция для кабельных клемм в местах соединения с проводом. Материал: ПВХ. Температура до +90С. Цвет: желтый. Сечение провода: 2.0 мм.кв. | 10991 | AVC | 0 | 0
ACS-22 | 315.92 | RUR | 19 | Изоляция для кабельных клемм в местах соединения с проводом. Материал: ПВХ. Температура до +90С. Цвет: желтый. Сечение провода: 22.0 мм.кв. | 10993 | AVC | 0 | 0
ACS-60 | 461.65 | RUR | 39 | Изоляция для кабельных клемм в местах соединения с проводом. Материал: ПВХ. Температура до +90С. Цвет: желтый. Сечение провода: 60.0 мм.кв. | 10994 | AVC | 0 | 0
ACS-3.5 | 108.45 | RUR | 278 | Изоляция для кабельных клемм в местах соединения с проводом. Материал: ПВХ. Температура до +90С. Цвет: белый. Сечение провода: 3.5 мм.кв. | 10995 | AVC | 0 | 0
ACS-22 | 315.92 | RUR | 10 | Изоляция для кабельных клемм в местах соединения с проводом. Материал: ПВХ. Температура до +90С. Цвет: белый. Сечение провода: 22.0 мм.кв. | 10997 | AVC | 0 | 0
ACS-60 | 461.65 | RUR | 2 | Изоляция для кабельных клемм в местах соединения с проводом. Материал: ПВХ. Температура до +90С. Цвет: белый. Сечение провода: 60.0 мм.кв. | 10998 | AVC | 0 | 0
ACS-2 | 65.48 | RUR | 9 | Изоляция для кабельных клемм в местах соединения с проводом. Материал: ПВХ. Температура до +90С. Цвет: синий. Сечение провода: 2.0 мм.кв. | 10999 | AVC | 0 | 0
ACS-22 | 315.92 | RUR | 10 | Изоляция для кабельных клемм в местах соединения с проводом. Материал: ПВХ. Температура до +90С. Цвет: синий. Сечение провода: 22.0 мм.кв. | 11001 | AVC | 0 | 0
ACS-60 | 461.65 | RUR | 10 | Изоляция для кабельных клемм в местах соединения с проводом. Материал: ПВХ. Температура до +90С. Цвет: синий. Сечение провода: 60.0 мм.кв. | 11002 | AVC | 0 | 0
ACS-2 | 65.48 | RUR | 4 | Изоляция для кабельных клемм в местах соединения с проводом. Материал: ПВХ. Температура до +90С. Цвет: черный. Сечение провода: 2.0 мм.кв. | 11003 | AVC | 0 | 0
ACS-22 | 315.92 | RUR | 136 | Изоляция для кабельных клемм в местах соединения с проводом. Материал: ПВХ. Температура до +90С. Цвет: черный. Сечение провода: 22.0 мм.кв. | 11005 | AVC | 0 | 0
ACS-14 | 202.46 | RUR | 109 | Изоляция для кабельных клемм в местах соединения с проводом. Материал: ПВХ. Температура до +90С. Цвет: черный. Сечение провода: 14.0 мм.кв. | 11006 | AVC | 0 | 0
ACS-2 | 65.48 | RUR | 9 | Изоляция для кабельных клемм в местах соединения с проводом. Материал: ПВХ. Температура до +90С. Цвет: красный. Сечение провода: 2.0 мм.кв. | 11007 | AVC | 0 | 0
ACS-60 | 461.65 | RUR | 38 | Изоляция для кабельных клемм в местах соединения с проводом. Материал: ПВХ. Температура до +90С. Цвет: красный. Сечение провода: 60.0 мм.кв. | 11009 | AVC | 0 | 0
ACS-14 | 202.46 | RUR | 9 | Изоляция для кабельных клемм в местах соединения с проводом. Материал: ПВХ. Температура до +90С. Цвет: синий. Сечение провода: 14.0 мм.кв. | 11011 | AVC | 0 | 0
ACS-38 | 437.17 | RUR | 28 | Изоляция для кабельных клемм в местах соединения с проводом. Материал: ПВХ. Температура до +90С. Цвет: красный. Сечение провода: 38.0 мм.кв. | 11012 | AVC | 0 | 0
ACS-38 | 437.17 | RUR | 16 | Изоляция для кабельных клемм в местах соединения с проводом. Материал: ПВХ. Температура до +90С. Цвет: зеленый. Сечение провода: 38.0 мм.кв. | 11014 | AVC | 0 | 0
ACS-1.25 | 65.47 | RUR | 109 | Изоляция для кабельных клемм в местах соединения с проводом. Материал: ПВХ. Температура до +90С. Цвет: желтый. Сечение провода: 1.25 мм.кв. | 11015 | AVC | 0 | 0
ACS-8 | 160.19 | RUR | 2 | Изоляция для кабельных клемм в местах соединения с проводом. Материал: ПВХ. Температура до +90С. Цвет: желтый. Сечение провода: 8.0 мм.кв. | 11017 | AVC | 0 | 0
ACS-38 | 437.17 | RUR | 15 | Изоляция для кабельных клемм в местах соединения с проводом. Материал: ПВХ. Температура до +90С. Цвет: желтый. Сечение провода: 38.0 мм.кв. | 11018 | AVC | 0 | 0
ACS-1.25 | 65.47 | RUR | 479 | Изоляция для кабельных клемм в местах соединения с проводом. Материал: ПВХ. Температура до +90С. Цвет: белый. Сечение провода: 1.25 мм.кв. | 11019 | AVC | 0 | 0
ACS-8 | 160.19 | RUR | 13 | Изоляция для кабельных клемм в местах соединения с проводом. Материал: ПВХ. Температура до +90С. Цвет: белый. Сечение провода: 8.0 мм.кв. | 11021 | AVC | 0 | 0
ACS-38 | 437.17 | RUR | 12 | Изоляция для кабельных клемм в местах соединения с проводом. Материал: ПВХ. Температура до +90С. Цвет: белый. Сечение провода: 38.0 мм.кв. | 11022 | AVC | 0 | 0
ACS-1.25 | 65.47 | RUR | 94 | Изоляция для кабельных клемм в местах соединения с проводом. Материал: ПВХ. Температура до +90С. Цвет: синий. Сечение провода: 1.25 мм.кв. | 11023 | AVC | 0 | 0
ACS-8 | 160.19 | RUR | 1 | Изоляция для кабельных клемм в местах соединения с проводом. Материал: ПВХ. Температура до +90С. Цвет: синий. Сечение провода: 8.0 мм.кв. | 11025 | AVC | 0 | 0
ACS-38 | 437.17 | RUR | 9 | Изоляция для кабельных клемм в местах соединения с проводом. Материал: ПВХ. Температура до +90С. Цвет: синий. Сечение провода: 38.0 мм.кв. | 11026 | AVC | 0 | 0
ACS-1.25 | 65.47 | RUR | 454 | Изоляция для кабельных клемм в местах соединения с проводом. Материал: ПВХ. Температура до +90С. Цвет: черный. Сечение провода: 1.25 мм.кв. | 11027 | AVC | 0 | 0
ACS-3.5 | 108.45 | RUR | 188 | Изоляция для кабельных клемм в местах соединения с проводом. Материал: ПВХ. Температура до +90С. Цвет: черный. Сечение провода: 3.5 мм.кв. | 11028 | AVC | 0 | 0
ACS-8 | 160.19 | RUR | 7 | Изоляция для кабельных клемм в местах соединения с проводом. Материал: ПВХ. Температура до +90С. Цвет: черный. Сечение провода: 8.0 мм.кв. | 11029 | AVC | 0 | 0
ACS-38 | 437.17 | RUR | 79 | Изоляция для кабельных клемм в местах соединения с проводом. Материал: ПВХ. Температура до +90С. Цвет: черный. Сечение провода: 38.0 мм.кв. | 11030 | AVC | 0 | 0
ACS-1.25 | 65.47 | RUR | 76 | Изоляция для кабельных клемм в местах соединения с проводом. Материал: ПВХ. Температура до +90С. Цвет: красный. Сечение провода: 1.25 мм.кв. | 11031 | AVC | 0 | 0
ACS-8 | 160.19 | RUR | 10 | Изоляция для кабельных клемм в местах соединения с проводом. Материал: ПВХ. Температура до +90С. Цвет: красный. Сечение провода: 8.0 мм.кв. | 11033 | AVC | 0 | 0
ACS-1.25 | 65.47 | RUR | 103 | Изоляция для кабельных клемм в местах соединения с проводом. Материал: ПВХ. Температура до +90С. Цвет: зеленый. Сечение провода: 1.25 мм.кв. | 11034 | AVC | 0 | 0
ACS-8 | 160.19 | RUR | 10 | Изоляция для кабельных клемм в местах соединения с проводом. Материал: ПВХ. Температура до +90С. Цвет: зеленый. Сечение провода: 8.0 мм.кв. | 11035 | AVC | 0 | 0
881H-1CC-F-S 05VDC | 108.24 | RUR | 93 | Реле пайка в плату. Упр.: 5VDC, Потр. мощн.: 0.4W. Комм.: 16A 240VАC, конт.: 1 перекидной, размер (LxWxH) мм: 29.0 х 12.7 х 15.7. Герметичное | 11042 | SONG CHUAN | 0 | 0
PGA13.5-H4-04G | 87.67 | RUR | 16 | Каб.ввод 4 отв. IP68; резьба: PG 13.5 x 10; каб. d: 4.2~1.7 мм; приб. отв. d: 20.4~20.7 мм; цанга: разъемная; раб. T: -40C ~ +100C; мат.: A,C,E,F - полиамид (PA66 UL94V-2) и B,D - вак. рез. (EPDM NBR); цвет: cерый | 11049 | AVC | 0 | 0
N-MGW20-15B-ST | 127.18 | RUR | 116 | Фитинг для гофры (NGN-12B) 3/8, резьба М20х1.5, цвет: черный, t(-40 +100), IP68, RoHS | 11050 | AVC | 0 | 0
N-MGW20-18B-ST | 102.27 | RUR | 600 | Фитинг для гофры (NGN-14B и NFE-03B) 3/8, резьба М20х1.5, цвет: черный, t(-40 +100), IP68, RoHS | 11051 | AVC | 0 | 0
N-MGW25-21B-ST | 131.06 | RUR | 201 | Фитинг для гофры (NGN-17B и NFE-04B) 1/2, резьба М25х1.5, цвет: черный, t(-40 +100), IP68, RoHS | 11052 | AVC | 0 | 0
N-MGW25-28B-ST | 195.82 | RUR | 0 | Фитинг для гофры (NGN-23) 3/4, резьба М25х1.5, цвет: черный, t(-40 +100), IP68, RoHS | 11053 | AVC | 0 | 0
N-MGW32-34B-ST | 274.54 | RUR | 348 | Фитинг для гофры (NGN-28 и NFE-08) 1, резьба М32х1.5, цвет: черный, t(-40 +100), IP68, RoHS | 11054 | AVC | 0 | 0
MG25A-H8-03G | 268.49 | RUR | 200 | Каб.ввод 8 отв. IP68; резьба: M25 x 1.5 x 15; каб. d: 3.6~2.6 мм; приб. отв. d: 25~25.4 мм; цанга: разъемная; раб. T: -40C ~ +100C(+120C); мат.: A,C,E,F - полиамид (PA66 UL94V-2) и B,D - вак. рез. (EPDM NBR); цвет: cерый | 11057 | AVC | 0 | 0
N-MGW20-21B-ST | 111.91 | RUR | 793 | Фитинг для гофры (NGN-17 и NFE-04) 1/2, резьба М20х1.5, цвет: черный, t(-40 +100), IP68, RoHS | 11065 | AVC | 0 | 0
N-MGW25-26B-ST | 157.3 | RUR | 400 | Фитинг для гофры (NGN-22 и NFE-06) 3/4, резьба М25х1.5, цвет: черный, t(-40 +100), IP68, RoHS | 11066 | AVC | 0 | 0
PCP4 | 833.78 | RUR | 9 | Фланец боковой(боковина) Cubo P для стороны 400 мм, мат: поликарбонат, 95х351хх11 мм. | 11067 | ENSTO | 0 | 0
N-MGW20-E-21B | 278.58 | RUR | 0 | Угловой фитинг для гофры (NFE-04 и NGN-17) 1/2, резьба М20х1.5, C2=15, цвет: черный, t(-40 +100), IP68, RoHS | 11078 | AVC | 0 | 0
SV 5-4 L | 1792.66 | RUR | 10 | Клемма вилка тип &quot;U&quot; изолированная. Цвет желтый. на провод 4.0 - 6.0 мм.кв, винт 4 мм | 11081 | HAITONG | 0 | 0
PRD1847 | 467.99 | RUR | 20 | Аксессуары для сборки Cubo P - скоба соединения для 300 мм стенки, 351 х 16 х 30 мм | 11096 | ENSTO | 0 | 0
855AWP-1C-C 24VDC | 62.88 | RUR | 201 | Реле пайка в плату+контакты 3х(6,35х0,8). Упр.: 24VDC, Потр. мощн.: 0.93W. Комм.: NC/NO 10A/20А 240VAC, конт.: 1 перекидной, размер (LxWxH) мм: 32.5 х 28.0 х 28.0. | 11111 | SONG CHUAN | 0 | 0
WKV508A-20P | 444.95 | RUR | 19 | шаг: 5.08мм, пров: 2.50мм.кв, 300V, 15A, 20-ти конт. клеммник, вертикальное. подкл пруж. тип с рычагом, для п/п двойной контакт, цвет: серый | 11146 | DINKLE | 0 | 0
ECH116R-08P | 124.89 | RUR | 248 | шаг: 10.16мм, 300V, 51A, 8 конт., разъемн. вилка платная горизонтальная, h = 13.70мм, цвет: зеленый | 11147 | DINKLE | 0 | 0
BOX-88 | 1179.28 | RUR | 5 | Ящик для хранения и переноски крепежа. 16 контейнеров. | 11148 | OPT | 0 | 0
EC116V-08P | 201.68 | RUR | 246 | Клеммник разъемный - кабельная часть. угловой. Шаг: 10,16 мм, Количество контактов: 8; UL: 300V/600V, 51A/5A, 16~6AWG; IEC: 750V, 76A, 0.5~16 мм.кв; Высота: 39 мм. Цвет: зеленый | 11150 | DINKLE | 0 | 0
9001-15481С00A | 50.36 | RUR | 301 | DIN 41612 тип: C, 3-х рядный, угловой, укороченный, вилка: 48 конт., шаг: 2.54мм, ряды: a - b - c | 11160 | OUPIIN | 0 | 0
9001-17481С00A | 43.88 | RUR | 670 | DIN 41612 тип: R, 3-х рядный, прямой, укороченный, вилка: 48 конт., шаг: 2.54мм, ряды: a - b - c | 11161 | OUPIIN | 0 | 0
N-MGW12-10B | 65.47 | RUR | 0 | Фитинг для гофры (NGN-07) 1/4, резьба М12х1.5, C2=9, цвет: черный, t(-40 +100), IP68, RoHS | 11166 | AVC | 0 | 0
N-MGW12-10G | 84.79 | RUR | 153 | Фитинг для гофры (NGN-07) 1/4, резьба М12х1.5, C2=9, цвет: серый, t(-40 +100), IP68, RoHS | 11167 | AVC | 0 | 0
N-MGW16-13B | 87.76 | RUR | 1687 | Фитинг для гофры (NGN-10) 5/16, резьба М16х1.5, C2=15, цвет: черный, t(-40 +100), IP68, RoHS | 11168 | AVC | 0 | 0
N-MGW16-13G | 109.01 | RUR | 2150 | Фитинг для гофры (NGN-10) 5/16, резьба М16х1.5, C2=15, цвет: серый, t(-40 +100), IP68, RoHS | 11169 | AVC | 0 | 0
N-MGW16-15B | 119.09 | RUR | 0 | Фитинг для гофры (NGN-12) 3/8, резьба М16х1.5, C2=15, цвет: черный, t(-40 +100), IP68, RoHS | 11170 | AVC | 0 | 0
N-MGW16-15G | 64.7 | RUR | 880 | Фитинг для гофры (NGN-12) 3/8, резьба М16х1.5, C2=15, цвет: серый, t(-40 +100), IP68, RoHS | 11171 | AVC | 0 | 0
N-MGW16-18B | 119.09 | RUR | 935 | Фитинг для гофры (NFE-03 и NGN-14) 3/8, резьба М16х1.5, C2=15, цвет: черный, t(-40 +100), IP68, RoHS | 11172 | AVC | 0 | 0
N-MGW16-18G | 119.09 | RUR | 290 | Фитинг для гофры (NFE-03 и NGN-14) 3/8, резьба М16х1.5, C2=15, цвет: серый, t(-40 +100), IP68, RoHS | 11173 | AVC | 0 | 0
N-MGW20-15B | 127.18 | RUR | 0 | Фитинг для гофры (NGN-12) 3/8, резьба М20х1.5, C2=15, цвет: черный, t(-40 +100), IP68, RoHS | 11174 | AVC | 0 | 0
N-MGW20-15G | 127.18 | RUR | 102 | Фитинг для гофры (NGN-12) 3/8, резьба М20х1.5, C2=15, цвет: серый, t(-40 +100), IP68, RoHS | 11175 | AVC | 0 | 0
N-MGW20-18B | 127.18 | RUR | 950 | Фитинг для гофры (NFE-03 и NGN-14) 3/8, резьба М20х1.5, C2=15, цвет: черный, t(-40 +100), IP68, RoHS | 11176 | AVC | 0 | 0
N-MGW20-18G | 102.27 | RUR | 1200 | Фитинг для гофры (NFE-03 и NGN-14) 3/8, резьба М20х1.5, C2=15, цвет: серый, t(-40 +100), IP68, RoHS | 11177 | AVC | 0 | 0
N-MGW20-21B | 111.91 | RUR | 2892 | Фитинг для гофры (NFE-04 и NGN-17) 1/2, резьба М20х1.5, C2=15, цвет: черный, t(-40 +100), IP68, RoHS | 11179 | AVC | 0 | 0
N-MGW20-21G | 139.29 | RUR | 2373 | Фитинг для гофры (NFE-04 и NGN-17) 1/2, резьба М20х1.5, C2=15, цвет: серый, t(-40 +100), IP68, RoHS | 11180 | AVC | 0 | 0
N-MGW25-21B | 110.59 | RUR | 194 | Фитинг для гофры (NFE-04 и NGN-17) 1/2, резьба М25х1.5, C2=15, цвет: черный, t(-40 +100), IP68, RoHS | 11181 | AVC | 0 | 0
N-MGW25-21G | 110.59 | RUR | 136 | Фитинг для гофры (NFE-04 и NGN-17) 1/2, резьба М25х1.5, C2=15, цвет: серый, t(-40 +100), IP68, RoHS | 11182 | AVC | 0 | 0
N-MGW25-26B | 157.3 | RUR | 1490 | Фитинг для гофры (NFE-06 и NGN-22) 3/4, резьба М25х1.5, C2=15, цвет: черный, t(-40 +100), IP68, RoHS | 11183 | AVC | 0 | 0
N-MGW25-26G | 195.82 | RUR | 3150 | Фитинг для гофры (NFE-06 и NGN-22) 3/4, резьба М25х1.5, C2=15, цвет: серый, t(-40 +100), IP68, RoHS | 11184 | AVC | 0 | 0
DME-T06PG | 858.66 | RUR | 2 | Корпус для интерфейсного модуля, 24 полюса (кабельная часть 5ESDT-03P / 5EH-3P), Габариты ДхШхВ, мм: 99х35х111,5; для 2 печатных плат, t= -40°C ~ +105°C. (Новое название DMEN-T6PGG-PE) заземление (контакт 0073-В015), t= -40°C ~ +105°C | 11187 | DINKLE | 0 | 0
DEG-02P | 537.12 | RUR | 462 | Корпус DEG-02P для интерфейсного модуля. Габариты ДхШхВ, мм: 79х20х69.1; 1 посадочное место под плату, 8 полюсов. | 11188 | DINKLE | 0 | 0
DEG-04P | 817.2 | RUR | 201 | Корпус DEG-04P для интерфейсного модуля. Габариты ДхШхВ, мм: 79х30х69.1; 2 посадочных места под платы, 16 полюсов. Аналог: Phoenix contact UEG30 | 11189 | DINKLE | 0 | 0
DEGH-03P | 664.76 | RUR | 0 | Корпус DEGH-03P для интерфейсного модуля. Габариты ДхШхВ, мм: 79х25х105.8; 1 посадочное место под плату, 12 полюсов. Аналог: Phoenix contact UEGH | 11190 | DINKLE | 0 | 0
DEGH-06P | 1106.13 | RUR | 200 | Корпус DEGH-06P для интерфейсного модуля. Габариты ДхШхВ, мм: 79х40х105.8; 2 посадочных места под платы, 24 полюса. Аналог: Phoenix contact UEGH | 11191 | DINKLE | 0 | 0
DEGM-03P | 471.52 | RUR | 468 | Корпус DEGM-03P для интерфейсного модуля. Габариты ДхШхВ, мм: 78.9х25х84.6; 1 посадочное место под плату, 6 полюсов. Аналог: Phoenix contact UEGM25 | 11192 | DINKLE | 0 | 0
DEGM-06P | 776.42 | RUR | 100 | Корпус DEGM-06P для интерфейсного модуля. Габариты ДхШхВ, мм: 78.9х40х84.6; 2 посадочных места под платы, 12 полюсов. Аналог: Phoenix contact UEGM40 | 11193 | DINKLE | 0 | 0
DEGM-12P | 336.8 | RUR | 0 | Корпус DEGM-12P для интерфейсного модуля. Габариты ДхШхВ, мм: 79.0х25х89.6; 1 посадочное место под плату, 12 полюсов. Аналог: Phoenix contact UEGM-MSTB | 11194 | DINKLE | 0 | 0
DMUG-22P | 164.87 | RUR | 266 | DMUG-22 корпус для интерфейсного модуля. Габариты ДхШхВ, мм: 60х22,5х75; 1 посадочное место под плату, 14 полюсов. Аналог: Phoenix contact EMUG22 | 11195 | DINKLE | 0 | 0
DMUG-45P | 194.99 | RUR | 0 | DMUG-45P корпус для интерфейсного модуля. Габариты ДхШхВ, мм: 60х45х75; 2 посадочных места под платы, 28 полюсов. Аналог: Phoenix contact EMUG45 | 11196 | DINKLE | 0 | 0
WKA250AC | 0.83 | RUR | 28942 | торцевая заглушка для клемм WKA250A-серии, цвет: серый | 11211 | DINKLE | 0 | 0
WKA500C | 0.83 | RUR | 4654 | торцевая заглушка для клемм WKA500/508/750/762/100/116-серии, цвет: серый | 11212 | DINKLE | 0 | 0
WKA500AC | 3.55 | RUR | 950 | торцевая заглушка для клемм WKA500A/508A/750A/762A/100A/116A-серии, цвет: серый | 11213 | DINKLE | 0 | 0
WKV250A | 6.15 | RUR | 0 | шаг: 2.50мм, пров: 0.50мм.кв, 300V, 4A, одиночная клемма, вертикальное подкл. пруж. тип с рычагом, для п/п двойной контакт, цвет: серый | 11214 | DINKLE | 0 | 0
WKV508A | 7.28 | RUR | 2 | шаг: 5.08мм, пров: 2.50мм.кв, 300V, 15A, одиночная клемма, вертикальное подкл. пруж. тип с рычагом, для п/п двойной контакт, цвет: серый | 11216 | DINKLE | 0 | 0
WKV100A | 8.81 | RUR | 20 | шаг: 10.00мм, пров: 2.50мм.кв, 600V, 15A, одиночная клемма, вертикальное подкл. пруж. тип с рычагом, для п/п двойной контакт, цвет: серый | 11219 | DINKLE | 0 | 0
WKV116A | 8.81 | RUR | 146 | шаг: 10.16мм, пров: 2.50мм.кв, 600V, 15A, одиночная клемма, вертикальное подкл. пруж. тип с рычагом, для п/п двойной контакт, цвет: серый | 11220 | DINKLE | 0 | 0
WKV250AC | 1.71 | RUR | 581 | торцевая заглушка для клемм WKV250A-серии, цвет: серый | 11221 | DINKLE | 0 | 0
WKV500AC | 4.12 | RUR | 680 | торцевая заглушка для клемм WKV500A/508A/750A/762A/100A/116A-серии, цвет: серый | 11222 | DINKLE | 0 | 0
D/PGA21-H4-05 | 9.48 | RUR | 1501 | Вставка мультикабельная; 4 каб.отв-я d: 5~2; мат.: вак. рез. (EPDM NBR); цвет: черный | 11231 | AVC | 0 | 0
D/PGA21-H3-05 | 9.48 | RUR | 19 | Вставка мультикабельная; 3 каб.отв-я d: 5~2; мат.: вак. рез. (EPDM NBR); цвет: черный | 11234 | AVC | 0 | 0
D/PGA16-H4-03 | 6.21 | RUR | 4040 | Вставка мультикабельная; 4 каб.отв-я d: 3.5~1.5; мат.: вак. рез. (EPDM NBR); цвет: черный | 11235 | AVC | 0 | 0
D/PGA07-H4-02 | 3.4 | RUR | 4087 | Вставка мультикабельная; 4 каб.отв-я d: 2.3~1; мат.: вак. рез. (EPDM NBR); цвет: черный | 11238 | AVC | 0 | 0
D/PGA09-H4-02 | 4.01 | RUR | 766 | Вставка мультикабельная; 4 каб.отв-я d: 2.3~1; мат.: вак. рез. (EPDM NBR); цвет: черный | 11239 | AVC | 0 | 0
FGA26S-10B | 121.11 | RUR | 1000 | Каб.ввод IP68; резьба: G (PF) 3/4 x 12; каб. d: 11~7 мм; приб. отв. d: 26.5~26.8 мм; цанга: разъемная; раб. T: -40C ~ +100C; мат.: A,C,E,F - полиамид (PA66 UL94V-2) и B,D - вак. рез. (EPDM NBR); цвет: черный | 11246 | AVC | 0 | 0
KSTHX-150B | 6200.04 | RUR | 2 | Инструмент для обжима трубчатых наконечников, шестигранный обжим. Сечение: от 25 до 150 кв.мм. | 11247 | KST | 0 | 0
KST-HDC38A | 12694.04 | RUR | 2 | Инструмент для обжима клемм, наконечников и соединителей, плоский обжим. Сечение для изол: 8, 14, 22, 38 кв.мм. Неизол: 8-14, 22, 38 кв. мм. | 11249 | KST | 0 | 0
KST-HDC38B | 12694.04 | RUR | 2 | Инструмент для обжима клемм, наконечников и соединителей, трапецевидный обжим. Сечение для изол: 5.5, 8, 14, 22 кв.мм. Неизол: 8, 14, 22, 38 кв. мм. | 11250 | KST | 0 | 0
DK2.5BK | 7.24 | RUR | 3614 | Клемма проходная винтовая на Дин рейку. UL: 600В, 25А, 22~12 AWG, IEC: 630B, 24А, 0.34~2.5 мм.кв, Размеры: 5.1х47х59 мм, Материал: полиамид. Длина зачистки проводов: 10-12 мм. Цвет: черный | 11278 | DINKLE | 0 | 0
DK2.5RD | 7.24 | RUR | 3383 | Клемма проходная винтовая на Дин рейку. UL: 600В, 25А, 22~12 AWG, IEC: 630B, 24А, 0.34~2.5 мм.кв, Размеры: 5.1х47х59 мм, Материал: полиамид. Длина зачистки проводов: 10-12 мм. Цвет: красный | 11279 | DINKLE | 0 | 0
DKESP1.5-16P | 10.75 | RUR | 3 | заглушка диагностических отверстий клеммы DKES1.5, 16 контактов | 11285 | DINKLE | 0 | 0
DKES1.5C | 5.89 | RUR | 33 | Торцевая заглушка клеммы DKES1.5 | 11286 | DINKLE | 0 | 0
SG4K2.5C | 6.31 | RUR | 500 | Заглушка клеммы SG4K2.5 | 11290 | DINKLE | 0 | 0
SG4K4C | 6.31 | RUR | 540 | Заглушка клеммы SG4K4 | 11291 | DINKLE | 0 | 0
SK6 | 27.34 | RUR | 736 | Клемма пружинная на Дин рейку, двухпроводная. Размеры: 8,0х40х74 мм, UL: 600V, 30A, 24~10 AWG, IEC: 800V, 41A, 0.5~6.0 мм.кв, Длина зачистки проводов: 12-13 мм, Цвет: бежевый | 11292 | DINKLE | 0 | 0
DK2.5BL | 39 | RUR | 0 | Клемма проходная винтовая на Дин рейку. UL: 600В, 25А, 22~12 AWG, IEC: 630B, 24А, 0.34~2.5 мм.кв, Размеры: 5.1х47х59 мм, Материал: полиамид. Длина зачистки проводов: 10-12 мм. Цвет: синий | 11303 | DINKLE | 0 | 0
DKES1.5MC | 16.16 | RUR | 32 | Заглушка правая с винтовым фиксатором для клеммы DKES1.5 | 11310 | DINKLE | 0 | 0
SG4K2.5 | 27.96 | RUR | 338 | Клемма заземления пружинная на Дин рейку, четырехпроводная. Размеры: 5,1х33,5х75 мм, UL: 20A, 28~12 AWG, IEC: 800V, 24A, 0.5~2.5 мм.кв, Длина зачистки проводов: 8-9 мм, Цвет: желто-зеленый | 11314 | DINKLE | 0 | 0
SG4K4 | 30.67 | RUR | 540 | Клемма заземления пружинная на Дин рейку, четырехпроводная. Размеры: 6,1х34х86 мм, UL: 20A, 28~12 AWG, IEC: 800V, 32A, 0.5~4.0 мм.кв, Длина зачистки проводов: 8-9 мм, Цвет: желто-зеленый | 11315 | DINKLE | 0 | 0
SK4C | 5.92 | RUR | 410 | Заглушка клеммного блока SK4 | 11318 | DINKLE | 0 | 0
FGA33S-18G | 59.46 | RUR | 50 | Каб.ввод IP68; резьба: G (PF) 1 x 12; каб. d: 18~14 мм; приб. отв. d: 33.3~33.6 мм; цанга: разъемная; раб. T: -40C ~ +100C; мат.: A,C,E,F - полиамид (PA66 UL94V-2) и B,D - вак. рез. (EPDM NBR); цвет: cерый | 11331 | AVC | 0 | 0
N-MGW16-13B-ST | 109.01 | RUR | 0 | Фитинг для гофры (NGN-10) 5/16, резьба М16х1.5, цвет: черный, t(-40 +100), IP68, RoHS | 11333 | AVC | 0 | 0
N-MGW16-13G-ST | 109.01 | RUR | 1000 | Фитинг для гофры (NGN-10) 5/16, резьба М16х1.5, цвет: серый, t(-40 +100), IP68, RoHS | 11334 | AVC | 0 | 0
N-MGW16-15G-ST | 119.09 | RUR | 0 | Фитинг для гофры (NGN-12) 3/8, резьба М16х1.5, цвет: серый, t(-40 +100), IP68, RoHS | 11335 | AVC | 0 | 0
N-MGW16-18B-ST | 119.09 | RUR | 112 | Фитинг для гофры (NGN-14 и NFE-03) 3/8, резьба М16х1.5, цвет: черный, t(-40 +100), IP68, RoHS | 11336 | AVC | 0 | 0
N-MGW16-18G-ST | 119.09 | RUR | 0 | Фитинг для гофры (NGN-14 и NFE-03) 3/8, резьба М16х1.5, цвет: серый, t(-40 +100), IP68, RoHS | 11337 | AVC | 0 | 0
N-MGW20-15G-ST | 97.15 | RUR | 400 | Фитинг для гофры (NGN-12) 3/8, резьба М20х1.5, цвет: серый, t(-40 +100), IP68, RoHS | 11338 | AVC | 0 | 0
N-MGW20-18G-ST | 127.18 | RUR | 0 | Фитинг для гофры (NGN-14 и NFE-03) 3/8, резьба М20х1.5, цвет: серый, t(-40 +100), IP68, RoHS | 11339 | AVC | 0 | 0
N-MGW25-21G-ST | 110.59 | RUR | 104 | Фитинг для гофры (NGN-17 и NFE-04) 1/2, резьба М25х1.5, цвет: серый, t(-40 +100), IP68, RoHS | 11340 | AVC | 0 | 0
N-MGW25-28G-ST | 195.82 | RUR | 0 | Фитинг для гофры (NGN-23) 3/4, резьба М25х1.5, цвет: серый, t(-40 +100), IP68, RoHS | 11341 | AVC | 0 | 0
N-MGW32-34G-ST | 274.54 | RUR | 400 | Фитинг для гофры (NGN-28 и NFE-08) 1, резьба М32х1.5, цвет: серый, t(-40 +100), IP68, RoHS | 11342 | AVC | 0 | 0
FGA33S-16B | 170.42 | RUR | 250 | Каб.ввод IP68; резьба: G (PF) 1 x 12; каб. d: 16~12 мм; приб. отв. d: 33.3~33.6 мм; цанга: разъемная; раб. T: -40C ~ +100C; мат.: A,C,E,F - полиамид (PA66 UL94V-2) и B,D - вак. рез. (EPDM NBR); цвет: черный | 11350 | AVC | 0 | 0
N-MGW16-15B-ST | 119.09 | RUR | 0 | Фитинг для гофры (NGN-12) 3/8, резьба М16х1.5, цвет: черный, t(-40 +100), IP68, RoHS | 11352 | AVC | 0 | 0
N-MGW20-21G-ST | 139.29 | RUR | 180 | Фитинг для гофры (NGN-17 и NFE-04) 1/2, резьба М20х1.5, цвет: серый, t(-40 +100), IP68, RoHS | 11353 | AVC | 0 | 0
N-MGW25-26G-ST | 157.3 | RUR | 700 | Фитинг для гофры (NGN-22 и NFE-06) 3/4, резьба М25х1.5, цвет: серый, t(-40 +100), IP68, RoHS | 11354 | AVC | 0 | 0
E 6018 | 1024.97 | RUR | 9 | Кабельный наконечник втулочный изол, цвет зеленый. Гильза 18 мм. Под провод 6.0 мм.кв. | 11359 | HAITONG | 0 | 0
KMSRML | 24.82 | RUR | 2484 | Левая заглушка профиля платформы п/п KMSC | 11373 | DINKLE | 0 | 0
KMSRMR | 28.37 | RUR | 2484 | Правая заглушка профиля платформы п/п KMSC | 11374 | DINKLE | 0 | 0
KMSPM | 18.22 | RUR | 0 | Заглушка профиля платформы п/п KMSC | 11375 | DINKLE | 0 | 0
KMRML | 31.9 | RUR | 2712 | Левая заглушка профиля платформы п/п KMRC | 11377 | DINKLE | 0 | 0
KMRMR | 31.9 | RUR | 1543 | Правая заглушка профиля платформы п/п KMRC | 11378 | DINKLE | 0 | 0
E 2512 | 423.87 | RUR | 40 | Кабельный наконечник втулочный изол, цвет серый. Гильза 12 мм. Под провод 2.5 мм.кв. | 11382 | HAITONG | 0 | 0
KMLRML | 33.68 | RUR | 0 | Левая заглушка профиля платформы п/п KMLRC | 11383 | DINKLE | 0 | 0
KMLRMR | 33.68 | RUR | 0 | Правая заглушка профиля платформы п/п KMLRC | 11384 | DINKLE | 0 | 0
607-2CC-DM 12VDC | 154.38 | RUR | 13 | Реле в колодку. Упр.: 12VDC, Потр. мощн.: 0.53W. Тестовая кнопка. Комм.:10А 250VAC/30VDC, конт.: 2 перекидных, размер (LxWxH) мм: 28.7 х 12.5 х 34.5 | 11391 | SONG CHUAN | 0 | 0
607-2CC-DM 24VDC | 63.7 | RUR | 645 | Реле в колодку. Упр.: 24VDC, Потр. мощн.: 0.53W. Тестовая кнопка. Комм.:10А 250VAC/30VDC, конт.: 2 перекидных, размер (LxWxH) мм: 28.7 х 12.5 х 34.5 | 11392 | SONG CHUAN | 0 | 0
607-2CC-DM-1 12VDC | 99 | RUR | 233 | Реле в колодку. Упр.: 12VDC, Потр. мощн.: 0.53W. Тестовая кнопка. Индикация. Комм.:10А 250VAC/30VDC, конт.: 2 перекидных, размер (LxWxH) мм: 28.7 х 12.5 х 34.5 | 11394 | SONG CHUAN | 0 | 0
607-2CC-DM-1 24VDC | 99 | RUR | 163 | Реле в колодку. Упр.: 24VDC, Потр. мощн.: 0.53W. Тестовая кнопка. Индикация. Комм.:10А 250VAC/30VDC, конт.: 2 перекидных, размер (LxWxH) мм: 28.7 х 12.5 х 34.5 | 11395 | SONG CHUAN | 0 | 0
607-2CC-DM-4 12VDC | 99 | RUR | 280 | Реле в колодку. Упр.: 12VDC, Потр. мощн.: 0.53W. Тестовая кнопка.Диод. Индикация. Комм.:10А 250VAC/30VDC, конт.: 2 перекидных, размер (LxWxH) мм: 28.7 х 12.5 х 34.5 | 11397 | SONG CHUAN | 0 | 0
N-MGW25-28B | 195.82 | RUR | 20 | Фитинг для гофры (NGN-23) 3/4, резьба М25х1.5, C2=15, цвет: черный, t(-40 +100), IP68, RoHS | 11405 | AVC | 0 | 0
N-MGW25-28G | 126.1 | RUR | 170 | Фитинг для гофры (NGN-23) 3/4, резьба М25х1.5, C2=15, цвет: серый, t(-40 +100), IP68, RoHS | 11406 | AVC | 0 | 0
N-MGW32-34B | 274.54 | RUR | 600 | Фитинг для гофры (NFE-08 и NGN-28) 1, резьба М32х1.5, C2=15, цвет: черный, t(-40 +100), IP68, RoHS | 11407 | AVC | 0 | 0
N-MGW32-34G | 220.54 | RUR | 600 | Фитинг для гофры (NFE-08 и NGN-28) 1, резьба М32х1.5, C2=15, цвет: серый, t(-40 +100), IP68, RoHS | 11408 | AVC | 0 | 0
N-MGW40-42B | 375.48 | RUR | 85 | Фитинг для гофры (NFE-10 и NGN-36) 1 1/4, резьба М40х1.5, C2=15, цвет: черный, t(-40 +100), IP68, RoHS | 11409 | AVC | 0 | 0
N-MGW40-42G | 375.48 | RUR | 174 | Фитинг для гофры (NFE-10 и NGN-36) 1 1/4, резьба М40х1.5, C2=15, цвет: серый, t(-40 +100), IP68, RoHS | 11410 | AVC | 0 | 0
N-MGW50-48B | 567.25 | RUR | 21 | Фитинг для гофры (NFE-12) 1 1/2, резьба М50х1.5, C2=22, цвет: черный, t(-40 +100), IP68, RoHS | 11411 | AVC | 0 | 0
N-MGW50-48G | 567.25 | RUR | 0 | Фитинг для гофры (NFE-12) 1 1/2, резьба М50х1.5, C2=22, цвет: серый, t(-40 +100), IP68, RoHS | 11412 | AVC | 0 | 0
N-MGW63-54B | 833.72 | RUR | 0 | Фитинг для гофры (NGN-47) 2, резьба М63х1.5, C2=25, цвет: черный, t(-40 +100), IP68, RoHS | 11413 | AVC | 0 | 0
N-MGW63-54G | 833.72 | RUR | 0 | Фитинг для гофры (NGN-47) 2, резьба М63х1.5, C2=25, цвет: серый, t(-40 +100), IP68, RoHS | 11414 | AVC | 0 | 0
N-MGW63-60B | 833.72 | RUR | 31 | Фитинг для гофры (NFE-16) 2, резьба М63х1.5, C2=25, цвет: черный, t(-40 +100), IP68, RoHS | 11415 | AVC | 0 | 0
N-MGW63-60G | 833.72 | RUR | 0 | Фитинг для гофры (NFE-16) 2, резьба М63х1.5, C2=25, цвет: серый, t(-40 +100), IP68, RoHS | 11416 | AVC | 0 | 0
DT-126VP-17P | 11.13 | RUR | 4449 | шаг: 5.00мм, пров: 1.50 мм.кв, 300V, 8A, 17 конт., винт верт., h=10.00 мм | 11426 | DINKLE | 0 | 0
DK6BK | 11.13 | RUR | 3949 | Клемма проходная винтовая на Дин рейку. UL: 600В, 45A, 20~8 AWG, IEC: 500B, 41A, 0.5~6.0 мм.кв, Размеры: 8х47х59 мм, Материал: полиамид. Длина зачистки проводов: 12-14 мм. Цвет: черный | 11433 | DINKLE | 0 | 0
DK6BL | 54.96 | RUR | 0 | Клемма проходная винтовая на Дин рейку. UL: 600В, 45A, 20~8 AWG, IEC: 500B, 41A, 0.5~6.0 мм.кв, Размеры: 8х47х59 мм, Материал: полиамид. Длина зачистки проводов: 12-14 мм. Цвет: синий | 11434 | DINKLE | 0 | 0
DK6OR | 11.13 | RUR | 2443 | Клемма проходная винтовая на Дин рейку. UL: 600В, 45A, 20~8 AWG, IEC: 500B, 41A, 0.5~6.0 мм.кв, Размеры: 8х47х59 мм, Материал: полиамид. Длина зачистки проводов: 12-14 мм. Цвет: оранжевый | 11435 | DINKLE | 0 | 0
DK6RD | 28.03 | RUR | 4 | Клемма проходная винтовая на Дин рейку. UL: 600В, 45A, 20~8 AWG, IEC: 500B, 41A, 0.5~6.0 мм.кв, Размеры: 8х47х59 мм, Материал: полиамид. Длина зачистки проводов: 12-14 мм. Цвет: красный | 11436 | DINKLE | 0 | 0
G101 | 354 | RUR | 0 | Корпус IP65; материал: алюминиевый сплав ADC-12; размеры: 50x45x30 мм; цвет: натуральный | 11437 | GAINTA | 0 | 0
G103 | 524.77 | RUR | 0 | Корпус IP65; материал: алюминиевый сплав ADC-12; размеры: 98x64x34 мм; цвет: натуральный | 11438 | GAINTA | 0 | 0
G107 | 704.46 | RUR | 0 | Корпус IP65; материал: алюминиевый сплав ADC-12; размеры: 125x80x40 мм; цвет: натуральный | 11439 | GAINTA | 0 | 0
G108 | 804.83 | RUR | 105 | Корпус IP65; материал: алюминиевый сплав ADC-12; размеры: 125x80x57 мм; цвет: натуральный | 11440 | GAINTA | 0 | 0
G109 | 793.38 | RUR | 100 | Корпус IP65; материал: алюминиевый сплав ADC-12; размеры: 150x63x36.5 мм; цвет: натуральный | 11441 | GAINTA | 0 | 0
G116 | 1385.76 | RUR | 14 | Корпус IP65; материал: алюминиевый сплав ADC-12; размеры: 160x100x60 мм; цвет: натуральный | 11442 | GAINTA | 0 | 0
G117 | 1540.52 | RUR | 104 | Корпус IP65; материал: алюминиевый сплав ADC-12; размеры: 160x100x81 мм; цвет: натуральный | 11443 | GAINTA | 0 | 0
G101P | 574.58 | RUR | 0 | Корпус IP65; материал: алюминиевый сплав ADC-12; размеры: 50x45x30 мм; цвет: серый (эпоксидное покрытие) | 11444 | GAINTA | 0 | 0
G103P | 768.48 | RUR | 24 | Корпус IP65; материал: алюминиевый сплав ADC-12; размеры: 98x64x34 мм; цвет: серый (эпоксидное покрытие) | 11445 | GAINTA | 0 | 0
G107P | 926.28 | RUR | 31 | Корпус IP65; материал: алюминиевый сплав ADC-12; размеры: 125x80x40 мм; цвет: серый (эпоксидное покрытие) | 11446 | GAINTA | 0 | 0
G108P | 942.95 | RUR | 0 | Корпус IP65; материал: алюминиевый сплав ADC-12; размеры: 125x80x57 мм; цвет: серый (эпоксидное покрытие) | 11448 | GAINTA | 0 | 0
G109P | 1130.56 | RUR | 40 | Корпус IP65; материал: алюминиевый сплав ADC-12; размеры: 150x63x36.5 мм; цвет: серый (эпоксидное покрытие) | 11449 | GAINTA | 0 | 0
G116P | 1924.77 | RUR | 22 | Корпус IP65; материал: алюминиевый сплав ADC-12; размеры: 160x100x60 мм; цвет: серый (эпоксидное покрытие) | 11450 | GAINTA | 0 | 0
G117P | 2180.93 | RUR | 3 | Корпус IP65; материал: алюминиевый сплав ADC-12; размеры: 160x100x81 мм; цвет: серый (эпоксидное покрытие) | 11451 | GAINTA | 0 | 0
G748 | 745.35 | RUR | 39 | Корпус IP54; материал: ABS (UL94-HB); размеры: 225x165x65 мм; цвет: светло-серый, боковые панели - черный | 11452 | GAINTA | 0 | 0
G749 | 832.52 | RUR | 40 | Корпус IP54; материал: ABS (UL94-HB); размеры: 225x165x90 мм; цвет: светло-серый, боковые панели - черный | 11453 | GAINTA | 0 | 0
G750 | 779.15 | RUR | 15 | Корпус IP54; материал: ABS (UL94-HB); размеры: 245x175x50 мм; цвет: светло-серый, боковые панели - черный | 11454 | GAINTA | 0 | 0
G751 | 866.32 | RUR | 22 | Корпус IP54; материал: ABS (UL94-HB); размеры: 245x175x70 мм; цвет: светло-серый, боковые панели - черный | 11455 | GAINTA | 0 | 0
G752 | 832.8 | RUR | 80 | Корпус IP54; материал: ABS (UL94-HB); размеры: 245x175x90 мм; цвет: светло-серый, боковые панели - черный | 11456 | GAINTA | 0 | 0
G753 | 949.94 | RUR | 43 | Корпус IP54; материал: ABS (UL94-HB); размеры: 260x180x85 мм; цвет: светло-серый, боковые панели - черный | 11457 | GAINTA | 0 | 0
G754 | 911.84 | RUR | 56 | Корпус IP54; материал: ABS (UL94-HB); размеры: 260x180x105 мм; цвет: светло-серый, боковые панели - черный | 11458 | GAINTA | 0 | 0
G716 | 788.06 | RUR | 30 | Корпус IP54; материал: ABS (UL94-V0); размеры: 225x165x65 мм; цвет: темно-серый, боковые панели - светло-серый | 11459 | GAINTA | 0 | 0
G717 | 866.73 | RUR | 18 | Корпус IP54; материал: ABS (UL94-V0); размеры: 225x165x90 мм; цвет: темно-серый, боковые панели - светло-серый | 11460 | GAINTA | 0 | 0
G720 | 832.52 | RUR | 0 | Корпус IP54; материал: ABS (UL94-V0); размеры: 245x175x50 мм; цвет: темно-серый, боковые панели - светло-серый | 11461 | GAINTA | 0 | 0
G721 | 900.13 | RUR | 23 | Корпус IP54; материал: ABS (UL94-V0); размеры: 245x175x70 мм; цвет: темно-серый, боковые панели - светло-серый | 11462 | GAINTA | 0 | 0
G722 | 990.84 | RUR | 0 | Корпус IP54; материал: ABS (UL94-V0); размеры: 245x175x90 мм; цвет: темно-серый, боковые панели - светло-серый | 11463 | GAINTA | 0 | 0
G731 | 1056.67 | RUR | 43 | Корпус IP54; материал: ABS (UL94-V0); размеры: 260x180x85 мм; цвет: темно-серый, боковые панели - светло-серый | 11465 | GAINTA | 0 | 0
G733 | 1166.96 | RUR | 49 | Корпус IP54; материал: ABS (UL94-V0); размеры: 260x180x105 мм; цвет: темно-серый, боковые панели - светло-серый | 11466 | GAINTA | 0 | 0
G202013B | 17.8 | RUR | 93 | Корпус негерметичный; материал: ABS (UL94-HB); размеры: 20x20x13 мм; цвет: черный | 11467 | GAINTA | 0 | 0
G252515B | 17.8 | RUR | 4 | Корпус негерметичный; материал: ABS (UL94-HB); размеры: 25x25x15 мм; цвет: черный | 11468 | GAINTA | 0 | 0
G252525B | 17.8 | RUR | 398 | Корпус негерметичный; материал: ABS (UL94-HB); размеры: 25x25x25 мм; цвет: черный | 11469 | GAINTA | 0 | 0
G302015B | 21.34 | RUR | 681 | Корпус негерметичный; материал: ABS (UL94-HB); размеры: 30x20x15 мм; цвет: черный | 11470 | GAINTA | 0 | 0
MG16A-06G-ST | 74.7 | RUR | 3890 | Каб.ввод IP68; резьба: M16 x 1.5 x 10; каб. d: 6.9~4.3 мм; приб. отв. d: 16.3~16.5 мм; цанга: разъемная; раб. T: -40C ~ +100C; мат.: A,C,E,F - полиамид (PA66 UL94V-2) и B,D - вак. рез. (EPDM NBR); цвет: cерый | 11478 | AVC | 0 | 0
NGN-47B | 4599.77 | RUR | 3 | Пластиковая гофрированная труба(Гофра), размер 2&quot;, матер.: Nylon(нейлон), D внтр.= 46,5 мм, D внеш.= 54,5 мм, цвет: черный, t(-40 +100),RoHS | 11503 | AVC | 0 | 0
NGN-23B | 4320.56 | RUR | 1 | Пластиковая гофрированная труба(Гофра), размер 3/4&quot;, матер.: Nylon(нейлон), D внтр.= 21,7 мм, D внеш.= 28,5 мм, цвет: черный, t(-40 +100),RoHS | 11506 | AVC | 0 | 0
D/PGA16-H3-03 | 6.21 | RUR | 66 | Вставка мультикабельная; 3 каб.отв-я d: 3.5~1.5; мат.: вак. рез. (EPDM NBR); цвет: черный | 11516 | AVC | 0 | 0
D/PGA16-H2-03 | 6.21 | RUR | 7 | Вставка мультикабельная; 2 каб.отв-я d: 3.5~2; мат.: вак. рез. (EPDM NBR); цвет: черный | 11524 | AVC | 0 | 0
D/PGA21-H2-05 | 6.14 | RUR | 568 | Вставка мультикабельная; 2 каб.отв-я d: 5~2; мат.: вак. рез. (EPDM NBR); цвет: черный | 11526 | AVC | 0 | 0
D/PGA21-H2-08 | 9.48 | RUR | 955 | Вставка мультикабельная; 2 каб.отв-я d: 8.7~4.5; мат.: вак. рез. (EPDM NBR); цвет: черный | 11527 | AVC | 0 | 0
D/PGA09-H3-02 | 4.01 | RUR | 238 | Вставка мультикабельная; 3 каб.отв-я d: 2.6~1.2; мат.: вак. рез. (EPDM NBR); цвет: черный | 11528 | AVC | 0 | 0
D/PGA07-H3-02 | 3.4 | RUR | 850 | Вставка мультикабельная; 3 каб.отв-я d: 2.6~1.2; мат.: вак. рез. (EPDM NBR); цвет: черный | 11529 | AVC | 0 | 0
WWR500A | 3.34 | RUR | 8203 | шаг: 5.00мм, пров: 2.50мм.кв, 300V, 15A, одиночная клемма, горизонтальное подкл. пруж. тип с кнопкой, для п/п одинарный контакт, цвет: зеленый | 11551 | DINKLE | 0 | 0
G401316B | 20.55 | RUR | 1000 | Корпус негерметичный; материал: ABS (UL94-HB); размеры: 40.5x13.5x16.5 мм; цвет: черный | 11555 | GAINTA | 0 | 0
G401325B | 21.34 | RUR | 1000 | Корпус негерметичный; материал: ABS (UL94-HB); размеры: 40.5x13.5x25 мм; цвет: черный | 11556 | GAINTA | 0 | 0
G404013B | 19.71 | RUR | 1241 | Корпус негерметичный; материал: ABS (UL94-HB); размеры: 40x40x13 мм; цвет: черный | 11557 | GAINTA | 0 | 0
G404020B | 21.34 | RUR | 1475 | Корпус негерметичный; материал: ABS (UL94-HB); размеры: 40x40x20 мм; цвет: черный | 11558 | GAINTA | 0 | 0
G453015B | 21.34 | RUR | 1600 | Корпус негерметичный; материал: ABS (UL94-HB); размеры: 45x30x15 мм; цвет: черный | 11559 | GAINTA | 0 | 0
G453025B | 21.34 | RUR | 27 | Корпус негерметичный; материал: ABS (UL94-HB); размеры: 45x30x25 мм; цвет: черный | 11560 | GAINTA | 0 | 0
G501315B | 21.34 | RUR | 813 | Корпус негерметичный; материал: ABS (UL94-HB); размеры: 50x13x15 мм; цвет: черный | 11561 | GAINTA | 0 | 0
G505015B | 24.91 | RUR | 340 | Корпус негерметичный; материал: ABS (UL94-HB); размеры: 50x50x15 мм; цвет: черный | 11562 | GAINTA | 0 | 0
G505025B | 24.91 | RUR | 823 | Корпус негерметичный; материал: ABS (UL94-HB); размеры: 50x50x25 мм; цвет: черный | 11563 | GAINTA | 0 | 0
G505050B | 26.69 | RUR | 631 | Корпус негерметичный; материал: ABS (UL94-HB); размеры: 50x50x50 мм; цвет: черный | 11564 | GAINTA | 0 | 0
G705020B | 26.69 | RUR | 1022 | Корпус негерметичный; материал: ABS (UL94-HB); размеры: 70.5x50.5x20 мм; цвет: черный | 11565 | GAINTA | 0 | 0
G705035B | 26.69 | RUR | 2105 | Корпус негерметичный; материал: ABS (UL94-HB); размеры: 70.5x50.5x35 мм; цвет: черный | 11566 | GAINTA | 0 | 0
G906020B | 26.69 | RUR | 769 | Корпус негерметичный; материал: ABS (UL94-HB); размеры: 90x60x20 мм; цвет: черный | 11567 | GAINTA | 0 | 0
G1005025B | 26.69 | RUR | 324 | Корпус негерметичный; материал: ABS (UL94-HB); размеры: 100x50x25 мм; цвет: черный | 11568 | GAINTA | 0 | 0
G10010040B | 33.79 | RUR | 627 | Корпус негерметичный под заливку компаундом; материал: ABS (UL94-HB); размеры: 100x100x40 мм; цвет: черный | 11569 | GAINTA | 0 | 0
G2020xxL | 12.45 | RUR | 0 | Крышка для корпуса G202013B; материал: ABS (UL94-HB); цвет: черный | 11570 | GAINTA | 0 | 0
G2525xxL | 12.45 | RUR | 322 | Крышка для корпусов G2525xxB; материал: ABS (UL94-HB); цвет: черный | 11571 | GAINTA | 0 | 0
G3020xxL | 12.45 | RUR | 595 | Крышка для корпуса G302015B; материал: ABS (UL94-HB); цвет: черный | 11572 | GAINTA | 0 | 0
G4013xxL | 13.6 | RUR | 677 | Крышка для корпусов G4013xxB; материал: ABS (UL94-HB); цвет: черный | 11573 | GAINTA | 0 | 0
G4040xxL | 17.8 | RUR | 260 | Крышка для корпусов G4040xxB; материал: ABS (UL94-HB); цвет: черный | 11574 | GAINTA | 0 | 0
G4530xxL | 17.8 | RUR | 486 | Крышка для корпусов G4530xxB; материал: ABS (UL94-HB); цвет: черный | 11575 | GAINTA | 0 | 0
G5013xxL | 2.67 | RUR | 633 | Крышка для корпуса G501315B; материал: ABS (UL94-HB); цвет: черный | 11576 | GAINTA | 0 | 0
G5050xxL | 14.38 | RUR | 496 | Крышка для корпусов G5050xxB; материал: ABS (UL94-HB); цвет: черный | 11577 | GAINTA | 0 | 0
G7050xxL | 17.8 | RUR | 1353 | Крышка для корпусов G7050xxB; материал: ABS (UL94-HB); цвет: черный | 11578 | GAINTA | 0 | 0
G9060xxL | 15.89 | RUR | 2501 | Крышка для корпуса G906020B; материал: ABS (UL94-HB); цвет: черный | 11579 | GAINTA | 0 | 0
G748A | 776.86 | RUR | 40 | Корпус IP54; материал: ABS (UL94-HB); боковые панели - алюминий; размеры: 225x165x65 мм; цвет: светло-серый, боковые панели - натуральный | 11580 | GAINTA | 0 | 0
G749A | 962.4 | RUR | 24 | Корпус IP54; материал: ABS (UL94-HB); боковые панели - алюминий; размеры: 225x165x90 мм; цвет: светло-серый, боковые панели - натуральный | 11581 | GAINTA | 0 | 0
G750A | 624.02 | RUR | 8 | Корпус IP54; материал: ABS (UL94-HB); боковые панели - алюминий; размеры: 245x175x50 мм; цвет: светло-серый, боковые панели - натуральный | 11582 | GAINTA | 0 | 0
G751A | 997.97 | RUR | 33 | Корпус IP54; материал: ABS (UL94-HB); боковые панели - алюминий; размеры: 245x175x70 мм; цвет: светло-серый, боковые панели - натуральный | 11583 | GAINTA | 0 | 0
G752A | 1099.35 | RUR | 17 | Корпус IP54; материал: ABS (UL94-HB); боковые панели - алюминий; размеры: 245x175x90 мм; цвет: светло-серый, боковые панели - натуральный | 11584 | GAINTA | 0 | 0
G753A | 1106.48 | RUR | 14 | Корпус IP54; материал: ABS (UL94-HB); боковые панели - алюминий; размеры: 260x180x85 мм; цвет: светло-серый, боковые панели - натуральный | 11585 | GAINTA | 0 | 0
G754A | 1141.42 | RUR | 33 | Корпус IP54; материал: ABS (UL94-HB); боковые панели - алюминий; размеры: 260x180x105 мм; цвет: светло-серый, боковые панели - натуральный | 11586 | GAINTA | 0 | 0
G716A | 894.79 | RUR | 30 | Корпус IP54; материал: ABS (UL94-V0); боковые панели - алюминий; размеры: 225x165x65 мм; цвет: темно-серый, боковые панели - натуральный | 11587 | GAINTA | 0 | 0
G717A | 1021.1 | RUR | 5 | Корпус IP54; материал: ABS (UL94-V0); боковые панели - алюминий; размеры: 225x165x90 мм; цвет: темно-серый, боковые панели - натуральный | 11588 | GAINTA | 0 | 0
G720A | 751.52 | RUR | 14 | Корпус IP54; материал: ABS (UL94-V0); боковые панели - алюминий; размеры: 245x175x50 мм; цвет: темно-серый, боковые панели - натуральный | 11589 | GAINTA | 0 | 0
G721A | 1031.77 | RUR | 11 | Корпус IP54; материал: ABS (UL94-V0); боковые панели - алюминий; размеры: 245x175x70 мм; цвет: темно-серый, боковые панели - натуральный | 11590 | GAINTA | 0 | 0
G722A | 1143.84 | RUR | 13 | Корпус IP54; материал: ABS (UL94-V0); боковые панели - алюминий; размеры: 245x175x90 мм; цвет: темно-серый, боковые панели - натуральный | 11591 | GAINTA | 0 | 0
G731A | 1213.21 | RUR | 30 | Корпус IP54; материал: ABS (UL94-V0); боковые панели - алюминий; размеры: 260x180x85 мм; цвет: темно-серый, боковые панели - натуральный | 11592 | GAINTA | 0 | 0
G733A | 1266.58 | RUR | 20 | Корпус IP54; материал: ABS (UL94-V0); боковые панели - алюминий; размеры: 260x180x105 мм; цвет: темно-серый, боковые панели - натуральный | 11593 | GAINTA | 0 | 0
G10050xxL | 16.97 | RUR | 906 | Крышка для корпуса G1005025B; материал: ABS (UL94-HB); цвет: черный | 11594 | GAINTA | 0 | 0
G100100xxL | 17.8 | RUR | 519 | Крышка для корпуса G10010040B; материал: ABS (UL94-HB); цвет: черный | 11595 | GAINTA | 0 | 0
2ESDPM-02 | 34.02 | RUR | 752 | шаг: 5.08мм, пров: 2.50мм.кв, 300V, 15A, 2 конт., разъемн. розетка каб.вертик. кл. со стор. пров. с винт. фиксатором, h = 26.05мм, цвет: | 11604 | DINKLE | 0 | 0
2ESDPM-03 | 45.89 | RUR | 950 | шаг: 5.08мм, пров: 2.50мм.кв, 300V, 15A, 3 конт., разъемн. розетка каб.вертик. кл. со стор. пров. с винт. фиксатором, h = 26.05мм, цвет: | 11605 | DINKLE | 0 | 0
2ESDPM-04 | 22.06 | RUR | 186 | шаг: 5.08мм, пров: 2.50мм.кв, 300V, 15A, 4 конт., разъемн. розетка каб.вертик. кл. со стор. пров. с винт. фиксатором, h = 26.05мм, цвет: | 11606 | DINKLE | 0 | 0
2ESDPM-05 | 67.35 | RUR | 0 | шаг: 5.08мм, пров: 2.50мм.кв, 300V, 15A, 5 конт., разъемн. розетка каб.вертик. кл. со стор. пров. с винт. фиксатором, h = 26.05мм, цвет: | 11607 | DINKLE | 0 | 0
2ESDPM-06 | 31.23 | RUR | 31 | шаг: 5.08мм, пров: 2.50мм.кв, 300V, 15A, 6 конт., разъемн. розетка каб.вертик. кл. со стор. пров. с винт. фиксатором, h = 26.05мм, цвет: | 11608 | DINKLE | 0 | 0
2ESDPM-07 | 46.66 | RUR | 0 | шаг: 5.08мм, пров: 2.50мм.кв, 300V, 15A, 7 конт., разъемн. розетка каб.вертик. кл. со стор. пров. с винт. фиксатором, h = 26.05мм, цвет: | 11609 | DINKLE | 0 | 0
2ESDPM-08 | 81.23 | RUR | 0 | шаг: 5.08мм, пров: 2.50мм.кв, 300V, 15A, 8 конт., разъемн. розетка каб.вертик. кл. со стор. пров. с винт. фиксатором, h = 26.05мм, цвет: | 11610 | DINKLE | 0 | 0
2ESDPM-10 | 125.87 | RUR | 0 | шаг: 5.08мм, пров: 2.50мм.кв, 300V, 15A, 10 конт., разъемн. розетка каб.вертик. кл. со стор. пров. с винт. фиксатором, h = 26.05мм, цвет: | 11612 | DINKLE | 0 | 0
2ESDPM-11 | 109.25 | RUR | 0 | шаг: 5.08мм, пров: 2.50мм.кв, 300V, 15A, 11 конт., разъемн. розетка каб.вертик. кл. со стор. пров. с винт. фиксатором, h = 26.05мм, цвет: | 11613 | DINKLE | 0 | 0
2ESDPM-12 | 150.68 | RUR | 0 | шаг: 5.08мм, пров: 2.50мм.кв, 300V, 15A, 12 конт., разъемн. розетка каб.вертик. кл. со стор. пров. с винт. фиксатором, h = 26.05мм, цвет: | 11614 | DINKLE | 0 | 0
2ESDPM-14 | 88.42 | RUR | 235 | шаг: 5.08мм, пров: 2.50мм.кв, 300V, 15A, 14 конт., разъемн. розетка каб.вертик. кл. со стор. пров. с винт. фиксатором, h = 26.05мм, цвет: | 11616 | DINKLE | 0 | 0
EC381R-02 | 25.21 | RUR | 989 | шаг: 3.81мм, пров: 1.50мм.кв, 300V, 8A, 2 конт., разъемн. розетка каб.вертик. кл. со стор. пров., h = 19.00мм | 11626 | DINKLE | 0 | 0
EC381R-03 | 30.84 | RUR | 996 | шаг: 3.81мм, пров: 1.50мм.кв, 300V, 8A, 3 конт., разъемн. розетка каб.вертик. кл. со стор. пров., h = 19.00мм | 11627 | DINKLE | 0 | 0
EC381R-04 | 49.64 | RUR | 3000 | шаг: 3.81мм, пров: 1.50мм.кв, 300V, 8A, 4 конт., разъемн. розетка каб.вертик. кл. со стор. пров., h = 19.00мм | 11628 | DINKLE | 0 | 0
EC381R-05 | 62.05 | RUR | 123 | шаг: 3.81мм, пров: 1.50мм.кв, 300V, 8A, 5 конт., разъемн. розетка каб.вертик. кл. со стор. пров., h = 19.00мм | 11629 | DINKLE | 0 | 0
EC381R-06 | 74.45 | RUR | 660 | шаг: 3.81мм, пров: 1.50мм.кв, 300V, 8A, 6 конт., разъемн. розетка каб.вертик. кл. со стор. пров., h = 19.00мм | 11630 | DINKLE | 0 | 0
EC381R-07 | 86.86 | RUR | 548 | шаг: 3.81мм, пров: 1.50мм.кв, 300V, 8A, 7 конт., разъемн. розетка каб.вертик. кл. со стор. пров., h = 19.00мм | 11631 | DINKLE | 0 | 0
EC381R-08 | 99.27 | RUR | 0 | шаг: 3.81мм, пров: 1.50мм.кв, 300V, 8A, 8 конт., разъемн. розетка каб.вертик. кл. со стор. пров., h = 19.00мм | 11632 | DINKLE | 0 | 0
EC381R-09 | 111.68 | RUR | 1384 | шаг: 3.81мм, пров: 1.50мм.кв, 300V, 8A, 9 конт., разъемн. розетка каб.вертик. кл. со стор. пров., h = 19.00мм | 11633 | DINKLE | 0 | 0
EC381R-10 | 124.09 | RUR | 95 | шаг: 3.81мм, пров: 1.50мм.кв, 300V, 8A, 10 конт., разъемн. розетка каб.вертик. кл. со стор. пров., h = 19.00мм | 11634 | DINKLE | 0 | 0
EC381R-12 | 148.91 | RUR | 0 | шаг: 3.81мм, пров: 1.50мм.кв, 300V, 8A, 12 конт., разъемн. розетка каб.вертик. кл. со стор. пров., h = 19.00мм | 11636 | DINKLE | 0 | 0
EC381R-16 | 155.48 | RUR | 0 | шаг: 3.81мм, пров: 1.50мм.кв, 300V, 8A, 16 конт., разъемн. розетка каб.вертик. кл. со стор. пров., h = 19.00мм | 11640 | DINKLE | 0 | 0
EC381R-18 | 175.09 | RUR | 0 | шаг: 3.81мм, пров: 1.50мм.кв, 300V, 8A, 18 конт., разъемн. розетка каб.вертик. кл. со стор. пров., h = 19.00мм | 11642 | DINKLE | 0 | 0
EC381RM-02 | 13.39 | RUR | 217 | шаг: 3.81мм, пров: 1.50мм.кв, 300V, 8A, 2 конт., разъемн. розетка каб.вертик. кл. со стор. пров. с винт. фиксат., h = 19.00мм | 11645 | DINKLE | 0 | 0
EC381RM-03 | 36.49 | RUR | 85 | шаг: 3.81мм, пров: 1.50мм.кв, 300V, 8A, 3 конт., разъемн. розетка каб.вертик. кл. со стор. пров. с винт. фиксат., h = 19.00мм | 11646 | DINKLE | 0 | 0
EC381RM-04 | 56.65 | RUR | 1000 | шаг: 3.81мм, пров: 1.50мм.кв, 300V, 8A, 4 конт., разъемн. розетка каб.вертик. кл. со стор. пров. с винт. фиксат., h = 19.00мм | 11647 | DINKLE | 0 | 0
S1A240D00 | 57.48 | RUR | 235 | Герконовое реле. S-тип, Упр.24VDC, I =0.5A, 1 нормально открытый контакт. С диодом. SIP-корпус | 11648 | COSMO | 0 | 0
PM2.5WS | 28.37 | RUR | 6001 | Одиночная клемма, шаг: 6.00мм, пров.: 0.50~2.50мм.кв, 600V, 25A, проходная, монтаж на панель, цвет: бежевый | 11649 | DINKLE | 0 | 0
PM2.5WSC | 8.86 | RUR | 3330 | Торцевая заглушка-крепеж для клемм PM2.5WS / PM2.5WSA / PMM2.5WS / PMM2.5WSA, цвет: серый | 11650 | DINKLE | 0 | 0
DK2.5N | 23.04 | RUR | 0 | Клемма-мини проходная винтовая на Дин рейку. UL: 600В, 20А, 22~12 AWG, IEC: 1000B, 24А, 0.34~2.5 мм.кв, Размеры: 5.1х40х40 мм, Материал: полиамид. Длина зачистки проводов: 9-11 мм. Цвет: бежевый Крышка: DK4NC | 11651 | DINKLE | 0 | 0
DK4N | 30.15 | RUR | 987 | Клемма-мини проходная винтовая на Дин рейку. UL: 600В, 30A, 22~10 AWG, IEC: 1000B, 32A, 0.34~4.0 мм.кв, Размеры: 6.1х40х40 мм, Материал: полиамид. Длина зачистки проводов: 9-11 мм. Цвет: бежевый | 11652 | DINKLE | 0 | 0
DK6N | 38.28 | RUR | 1018 | Клемма-мини проходная винтовая на Дин рейку. UL: 600В, 50A, 20~8 AWG, IEC: 1000B, 41A, 0.5~6.0 мм.кв, Размеры: 8х45х42 мм, Материал: полиамид. Длина зачистки проводов: 12-14 мм. Цвет: бежевый | 11653 | DINKLE | 0 | 0
DK10N | 72.68 | RUR | 574 | Клемма-мини проходная винтовая на Дин рейку. UL: 600В, 60А, 20~6 AWG, IEC: 1000B, 57А, 0.5~10 мм.кв, Размеры: 10х49х43 мм, Материал: полиамид. Длина зачистки проводов: 12-14 мм. Цвет: бежевый | 11654 | DINKLE | 0 | 0
DK4NC | 12.41 | RUR | 0 | Торцевая заглушка-крепеж для клемм DK2.5N / DK4N, цвет: серый | 11655 | DINKLE | 0 | 0
DK6NC | 10.63 | RUR | 1446 | Торцевая заглушка-крепеж для клемм DK6N, цвет: серый | 11656 | DINKLE | 0 | 0
DK10NC | 10.63 | RUR | 924 | Торцевая заглушка-крепеж для клемм DK10N, цвет: серый | 11657 | DINKLE | 0 | 0
MGB12-05B-ST | 41.39 | RUR | 2883 | Каб.ввод IP68; резьба: M12 x 1.5 x 8.5; каб. d: 5.5~3 мм; приб. отв. d: 12~12.3 мм; цанга: цельная; раб. T: -40C ~ +100C; мат.: A,C,F - полиамид (PA66 UL94V-2) и B,D - вак. рез. (EPDM NBR); цвет: черный | 11661 | AVC | 0 | 0
MGB12-05G-ST | 43.29 | RUR | 5531 | Каб.ввод IP68; резьба: M12 x 1.5 x 8.5; каб. d: 5.5~3 мм; приб. отв. d: 12~12.3 мм; цанга: цельная; раб. T: -40C ~ +100C; мат.: A,C,F - полиамид (PA66 UL94V-2) и B,D - вак. рез. (EPDM NBR); цвет: cерый | 11662 | AVC | 0 | 0
MGB12-07B-ST | 46.44 | RUR | 11765 | Каб.ввод IP68; резьба: M12 x 1.5 x 8.5; каб. d: 6.8~4 мм; приб. отв. d: 12~12.3 мм; цанга: цельная; раб. T: -40C ~ +100C; мат.: A,C,F - полиамид (PA66 UL94V-2) и B,D - вак. рез. (EPDM NBR); цвет: черный | 11663 | AVC | 0 | 0
MGB12-07G-ST | 46.44 | RUR | 19615 | Каб.ввод IP68; резьба: M12 x 1.5 x 8.5; каб. d: 6.8~4 мм; приб. отв. d: 12~12.3 мм; цанга: цельная; раб. T: -40C ~ +100C; мат.: A,C,F - полиамид (PA66 UL94V-2) и B,D - вак. рез. (EPDM NBR); цвет: cерый | 11664 | AVC | 0 | 0
MGB20M-08B-ST | 88.83 | RUR | 800 | Каб.ввод IP68; резьба: M20 x 1.5 x 9.5; каб. d: 9~5 мм; приб. отв. d: 20~20.3 мм; цанга: цельная; раб. T: -40C ~ +100C; мат.: A,C,F - полиамид (PA66 UL94V-2) и B,D - вак. рез. (EPDM NBR); цвет: черный | 11669 | AVC | 0 | 0
MGB20M-08G-ST | 78.66 | RUR | 592 | Каб.ввод IP68; резьба: M20 x 1.5 x 9.5; каб. d: 9~5 мм; приб. отв. d: 20~20.3 мм; цанга: цельная; раб. T: -40C ~ +100C; мат.: A,C,F - полиамид (PA66 UL94V-2) и B,D - вак. рез. (EPDM NBR); цвет: cерый | 11670 | AVC | 0 | 0
MGB20M-12B-ST | 88.83 | RUR | 895 | Каб.ввод IP68; резьба: M20 x 1.5 x 9.5; каб. d: 12.5~7.8 мм; приб. отв. d: 20~20.3 мм; цанга: цельная; раб. T: -40C ~ +100C; мат.: A,C,F - полиамид (PA66 UL94V-2) и B,D - вак. рез. (EPDM NBR); цвет: черный | 11671 | AVC | 0 | 0
MGB20M-12G-ST | 88.83 | RUR | 2920 | Каб.ввод IP68; резьба: M20 x 1.5 x 9.5; каб. d: 12.5~7.8 мм; приб. отв. d: 20~20.3 мм; цанга: цельная; раб. T: -40C ~ +100C; мат.: A,C,F - полиамид (PA66 UL94V-2) и B,D - вак. рез. (EPDM NBR); цвет: cерый | 11672 | AVC | 0 | 0
EC381RM-05 | 27.89 | RUR | 133 | шаг: 3.81мм, пров: 1.50мм.кв, 300V, 8A, 5 конт., разъемн. розетка каб.вертик. кл. со стор. пров. с винт. фиксат., h = 19.00мм | 11673 | DINKLE | 0 | 0
EC381RM-06 | 80.37 | RUR | 900 | шаг: 3.81мм, пров: 1.50мм.кв, 300V, 8A, 6 конт., разъемн. розетка каб.вертик. кл. со стор. пров. с винт. фиксат., h = 19.00мм | 11674 | DINKLE | 0 | 0
EC381RM-07 | 95.72 | RUR | 0 | шаг: 3.81мм, пров: 1.50мм.кв, 300V, 8A, 7 конт., разъемн. розетка каб.вертик. кл. со стор. пров. с винт. фиксат., h = 19.00мм | 11675 | DINKLE | 0 | 0
EC381RM-08 | 42.39 | RUR | 20 | шаг: 3.81мм, пров: 1.50мм.кв, 300V, 8A, 8 конт., разъемн. розетка каб.вертик. кл. со стор. пров. с винт. фиксат., h = 19.00мм | 11676 | DINKLE | 0 | 0
EC381RM-09 | 120.54 | RUR | 0 | шаг: 3.81мм, пров: 1.50мм.кв, 300V, 8A, 9 конт., разъемн. розетка каб.вертик. кл. со стор. пров. с винт. фиксат., h = 19.00мм | 11677 | DINKLE | 0 | 0
EC381RM-10 | 132.95 | RUR | 0 | шаг: 3.81мм, пров: 1.50мм.кв, 300V, 8A, 10 конт., разъемн. розетка каб.вертик. кл. со стор. пров. с винт. фиксат., h = 19.00мм | 11678 | DINKLE | 0 | 0
EC381RL-02 | 7.24 | RUR | 3547 | шаг: 3.81мм, пров: 1.50мм.кв, 300V, 8A, 2 конт., разъемн. розетка каб.вертик. кл. 180 град. к пров., h = 19.00мм | 11689 | DINKLE | 0 | 0
EC381RL-03 | 25.31 | RUR | 1000 | шаг: 3.81мм, пров: 1.50мм.кв, 300V, 8A, 3 конт., разъемн. розетка каб.вертик. кл. 180 град. к пров., h = 19.00мм | 11690 | DINKLE | 0 | 0
EC381RL-04 | 35.84 | RUR | 196 | шаг: 3.81мм, пров: 1.50мм.кв, 300V, 8A, 4 конт., разъемн. розетка каб.вертик. кл. 180 град. к пров., h = 19.00мм | 11691 | DINKLE | 0 | 0
EC381RL-05 | 38.28 | RUR | 178 | шаг: 3.81мм, пров: 1.50мм.кв, 300V, 8A, 5 конт., разъемн. розетка каб.вертик. кл. 180 град. к пров., h = 19.00мм | 11692 | DINKLE | 0 | 0
EC381RL-06 | 71.33 | RUR | 996 | шаг: 3.81мм, пров: 1.50мм.кв, 300V, 8A, 6 конт., разъемн. розетка каб.вертик. кл. 180 град. к пров., h = 19.00мм | 11693 | DINKLE | 0 | 0
EC381RL-07 | 86.86 | RUR | 190 | шаг: 3.81мм, пров: 1.50мм.кв, 300V, 8A, 7 конт., разъемн. розетка каб.вертик. кл. 180 град. к пров., h = 19.00мм | 11694 | DINKLE | 0 | 0
EC381RL-08 | 99.27 | RUR | 0 | шаг: 3.81мм, пров: 1.50мм.кв, 300V, 8A, 8 конт., разъемн. розетка каб.вертик. кл. 180 град. к пров., h = 19.00мм | 11695 | DINKLE | 0 | 0
EC381RL-09 | 111.68 | RUR | 85 | шаг: 3.81мм, пров: 1.50мм.кв, 300V, 8A, 9 конт., разъемн. розетка каб.вертик. кл. 180 град. к пров., h = 19.00мм | 11696 | DINKLE | 0 | 0
EC381RL-10 | 124.09 | RUR | 0 | шаг: 3.81мм, пров: 1.50мм.кв, 300V, 8A, 10 конт., разъемн. розетка каб.вертик. кл. 180 град. к пров., h = 19.00мм | 11697 | DINKLE | 0 | 0
EC381RLM-02 | 24.23 | RUR | 20 | шаг: 3.81мм, пров: 1.50мм.кв, 300V, 8A, 2 конт., разъемн. розетка каб.вертик. кл. 180 град. к пров. с винт. фиксат., h = 19.00мм | 11708 | DINKLE | 0 | 0
EC381RLM-03 | 35.14 | RUR | 20 | шаг: 3.81мм, пров: 1.50мм.кв, 300V, 8A, 3 конт., разъемн. розетка каб.вертик. кл. 180 град. к пров. с винт. фиксат., h = 19.00мм | 11709 | DINKLE | 0 | 0
EC381RLM-04 | 46.23 | RUR | 52 | шаг: 3.81мм, пров: 1.50мм.кв, 300V, 8A, 4 конт., разъемн. розетка каб.вертик. кл. 180 град. к пров. с винт. фиксат., h = 19.00мм | 11710 | DINKLE | 0 | 0
EC381RLM-05 | 56.03 | RUR | 0 | шаг: 3.81мм, пров: 1.50мм.кв, 300V, 8A, 5 конт., разъемн. розетка каб.вертик. кл. 180 град. к пров. с винт. фиксат., h = 19.00мм | 11711 | DINKLE | 0 | 0
EC381RLM-06 | 32.68 | RUR | 12 | шаг: 3.81мм, пров: 1.50мм.кв, 300V, 8A, 6 конт., разъемн. розетка каб.вертик. кл. 180 град. к пров. с винт. фиксат., h = 19.00мм | 11712 | DINKLE | 0 | 0
EC381RLM-08 | 81.6 | RUR | 20 | шаг: 3.81мм, пров: 1.50мм.кв, 300V, 8A, 8 конт., разъемн. розетка каб.вертик. кл. 180 град. к пров. с винт. фиксат., h = 19.00мм | 11714 | DINKLE | 0 | 0
EK381V-06P | 26.17 | RUR | 609 | шаг: 3.81мм, пров: 1.50мм.кв, 300V, 12A, 6 конт., винт верт., h=8.50мм | 11727 | DINKLE | 0 | 0
EC350R-02 | 24.82 | RUR | 967 | шаг: 3.50мм, пров: 1.50мм.кв, 300V, 8A, 2 конт., разъемн. розетка каб.вертик. кл. со стор. пров., h = 19.00мм | 11729 | DINKLE | 0 | 0
EC350R-03 | 37.23 | RUR | 483 | шаг: 3.50мм, пров: 1.50мм.кв, 300V, 8A, 3 конт., разъемн. розетка каб.вертик. кл. со стор. пров., h = 19.00мм | 11730 | DINKLE | 0 | 0
EC350R-04 | 49.64 | RUR | 412 | шаг: 3.50мм, пров: 1.50мм.кв, 300V, 8A, 4 конт., разъемн. розетка каб.вертик. кл. со стор. пров., h = 19.00мм | 11731 | DINKLE | 0 | 0
EC350R-05 | 62.05 | RUR | 1298 | шаг: 3.50мм, пров: 1.50мм.кв, 300V, 8A, 5 конт., разъемн. розетка каб.вертик. кл. со стор. пров., h = 19.00мм | 11732 | DINKLE | 0 | 0
EC350R-06 | 61.65 | RUR | 900 | шаг: 3.50мм, пров: 1.50мм.кв, 300V, 8A, 6 конт., разъемн. розетка каб.вертик. кл. со стор. пров., h = 19.00мм | 11733 | DINKLE | 0 | 0
EC350R-07 | 86.86 | RUR | 0 | шаг: 3.50мм, пров: 1.50мм.кв, 300V, 8A, 7 конт., разъемн. розетка каб.вертик. кл. со стор. пров., h = 19.00мм | 11734 | DINKLE | 0 | 0
EC350R-08 | 99.27 | RUR | 0 | шаг: 3.50мм, пров: 1.50мм.кв, 300V, 8A, 8 конт., разъемн. розетка каб.вертик. кл. со стор. пров., h = 19.00мм | 11735 | DINKLE | 0 | 0
EC350R-09 | 111.68 | RUR | 0 | шаг: 3.50мм, пров: 1.50мм.кв, 300V, 8A, 9 конт., разъемн. розетка каб.вертик. кл. со стор. пров., h = 19.00мм | 11736 | DINKLE | 0 | 0
EC350R-10 | 124.09 | RUR | 0 | шаг: 3.50мм, пров: 1.50мм.кв, 300V, 8A, 10 конт., разъемн. розетка каб.вертик. кл. со стор. пров., h = 19.00мм | 11737 | DINKLE | 0 | 0
EC350R-12 | 148.91 | RUR | 0 | шаг: 3.50мм, пров: 1.50мм.кв, 300V, 8A, 12 конт., разъемн. розетка каб.вертик. кл. со стор. пров., h = 19.00мм | 11739 | DINKLE | 0 | 0
EC350R-16 | 77.29 | RUR | 296 | шаг: 3.50мм, пров: 1.50мм.кв, 300V, 8A, 16 конт., разъемн. розетка каб.вертик. кл. со стор. пров., h = 19.00мм | 11744 | DINKLE | 0 | 0
EC350R-18 | 175.09 | RUR | 471 | шаг: 3.50мм, пров: 1.50мм.кв, 300V, 8A, 18 конт., разъемн. розетка каб.вертик. кл. со стор. пров., h = 19.00мм | 11746 | DINKLE | 0 | 0
EC350RM-02 | 35.45 | RUR | 0 | шаг: 3.50мм, пров: 1.50мм.кв, 300V, 8A, 2 конт., разъемн. розетка каб.вертик. кл. со стор. пров. с винт. фиксат., h = 19.00мм | 11749 | DINKLE | 0 | 0
EC350RM-03 | 44.87 | RUR | 895 | шаг: 3.50мм, пров: 1.50мм.кв, 300V, 8A, 3 конт., разъемн. розетка каб.вертик. кл. со стор. пров. с винт. фиксат., h = 19.00мм | 11750 | DINKLE | 0 | 0
EC350RM-04 | 23.04 | RUR | 2323 | шаг: 3.50мм, пров: 1.50мм.кв, 300V, 8A, 4 конт., разъемн. розетка каб.вертик. кл. со стор. пров. с винт. фиксат., h = 19.00мм | 11751 | DINKLE | 0 | 0
EC350RM-05 | 72.68 | RUR | 0 | шаг: 3.50мм, пров: 1.50мм.кв, 300V, 8A, 5 конт., разъемн. розетка каб.вертик. кл. со стор. пров. с винт. фиксат., h = 19.00мм | 11752 | DINKLE | 0 | 0
EC350RM-06 | 80.37 | RUR | 1000 | шаг: 3.50мм, пров: 1.50мм.кв, 300V, 8A, 6 конт., разъемн. розетка каб.вертик. кл. со стор. пров. с винт. фиксат., h = 19.00мм | 11753 | DINKLE | 0 | 0
EC350RM-07 | 37.53 | RUR | 1 | шаг: 3.50мм, пров: 1.50мм.кв, 300V, 8A, 7 конт., разъемн. розетка каб.вертик. кл. со стор. пров. с винт. фиксат., h = 19.00мм | 11754 | DINKLE | 0 | 0
EC350RM-09 | 47.17 | RUR | 0 | шаг: 3.50мм, пров: 1.50мм.кв, 300V, 8A, 9 конт., разъемн. розетка каб.вертик. кл. со стор. пров. с винт. фиксат., h = 19.00мм | 11756 | DINKLE | 0 | 0
EC350RL-03 | 14.5 | RUR | 39 | шаг: 3.50мм, пров: 1.50мм.кв, 300V, 8A, 3 конт., разъемн. розетка каб.вертик. кл. 180 град. к пров., h = 19.00мм | 11769 | DINKLE | 0 | 0
EC350RL-05 | 24.14 | RUR | 323 | шаг: 3.50мм, пров: 1.50мм.кв, 300V, 8A, 5 конт., разъемн. розетка каб.вертик. кл. 180 град. к пров., h = 19.00мм | 11771 | DINKLE | 0 | 0
EC350RL-06 | 74.45 | RUR | 0 | шаг: 3.50мм, пров: 1.50мм.кв, 300V, 8A, 6 конт., разъемн. розетка каб.вертик. кл. 180 град. к пров., h = 19.00мм | 11772 | DINKLE | 0 | 0
EC350RL-09 | 43.51 | RUR | 70 | шаг: 3.50мм, пров: 1.50мм.кв, 300V, 8A, 9 конт., разъемн. розетка каб.вертик. кл. 180 град. к пров., h = 19.00мм | 11775 | DINKLE | 0 | 0
EC350RLM-04 | 60.27 | RUR | 0 | шаг: 3.50мм, пров: 1.50мм.кв, 300V, 8A, 4 конт., разъемн. розетка каб.вертик. кл. 180 град. к пров. с винт. фиксат., h = 19.00мм | 11789 | DINKLE | 0 | 0
EC350RLM-05 | 72.68 | RUR | 0 | шаг: 3.50мм, пров: 1.50мм.кв, 300V, 8A, 5 конт., разъемн. розетка каб.вертик. кл. 180 град. к пров. с винт. фиксат., h = 19.00мм | 11790 | DINKLE | 0 | 0
EK254V-02P | 4.68 | RUR | 4760 | шаг: 2.54мм, пров: 1.50мм.кв, 150V, 8A, 2 конт., винт верт., h=8.50мм | 11812 | DINKLE | 0 | 0
DT-2C-A02W-02 | 19.57 | RUR | 810 | Одноуровневый баръерный клеммный блок для монтажа на панель. Выводы под пайку. Количество контактов: 2. Материал: Полибутилен-терафталат, UL 94 V-0; Т = -40...+130С; Шаг: 7.62 мм, 300В, 15А, сечение 0,5 ~2,5 мм.кв | 11827 | DINKLE | 0 | 0
DT-2C-A02W-04 | 31.98 | RUR | 169 | Одноуровневый баръерный клеммный блок для монтажа на панель. Выводы под пайку. Количество контактов: 4. Материал: Полибутилен-терафталат, UL 94 V-0; Т = -40...+130С; Шаг: 7.62 мм, 300В, 15А, сечение 0,5 ~2,5 мм.кв | 11829 | DINKLE | 0 | 0
3ESDV-02 | 30.15 | RUR | 278 | шаг: 7.62мм, пров: 2.50мм.кв, 300V, 15A, 2 конт., разъемн. розетка каб. угловая, h = 15.00мм, цвет: | 11836 | DINKLE | 0 | 0
3ESDV-03 | 44.31 | RUR | 980 | шаг: 7.62мм, пров: 2.50мм.кв, 300V, 15A, 3 конт., разъемн. розетка каб. угловая, h = 15.00мм, цвет: | 11837 | DINKLE | 0 | 0
3ESDV-04 | 60.27 | RUR | 1393 | шаг: 7.62мм, пров: 2.50мм.кв, 300V, 15A, 4 конт., разъемн. розетка каб. угловая, h = 15.00мм, цвет: | 11838 | DINKLE | 0 | 0
3ESDV-05 | 53.22 | RUR | 0 | шаг: 7.62мм, пров: 2.50мм.кв, 300V, 15A, 5 конт., разъемн. розетка каб. угловая, h = 15.00мм, цвет: | 11839 | DINKLE | 0 | 0
3ESDV-06 | 70.03 | RUR | 0 | шаг: 7.62мм, пров: 2.50мм.кв, 300V, 15A, 6 конт., разъемн. розетка каб. угловая, h = 15.00мм, цвет: | 11840 | DINKLE | 0 | 0
3ESDV-08 | 118.76 | RUR | 0 | шаг: 7.62мм, пров: 2.50мм.кв, 300V, 15A, 8 конт., разъемн. розетка каб. угловая, h = 15.00мм, цвет: | 11842 | DINKLE | 0 | 0
RS PG36G | 113.68 | RUR | 542 | Резиновый кабельный ввод IP67, стандарт PG36; материал: EPDM; раб. темп.: -40С : + 110С; толщина панели: 1 - 4 мм; для кабеля диам: 26 - 35 мм; цвет: серый | 11870 | TST | 0 | 0
RS PG36B | 235.94 | RUR | 5 | Резиновый кабельный ввод IP67, стандарт PG36; материал: EPDM; раб. темп.: -40С : + 110С; толщина панели: 1 - 4 мм; для кабеля диам: 26 - 35 мм; цвет: черный | 11877 | TST | 0 | 0
MGB16-P-07B-ST | 119.09 | RUR | 48 | Каб.ввод IP68 с предохр.; резьба: M16 x 1.5 x 10; каб. d: 7~4 мм; приб. отв. d: 16~16.3 мм; цанга: цельная; раб. T: -40C ~ +100C; мат.: A,C,F - полиамид (PA66 UL94V-2) и B,D - вак. рез. (EPDM NBR); цвет: черный | 11878 | AVC | 0 | 0
MGB16-P-07G-ST | 61.47 | RUR | 370 | Каб.ввод IP68 с предохр.; резьба: M16 x 1.5 x 10; каб. d: 7~4 мм; приб. отв. d: 16~16.3 мм; цанга: цельная; раб. T: -40C ~ +100C; мат.: A,C,F - полиамид (PA66 UL94V-2) и B,D - вак. рез. (EPDM NBR); цвет: cерый | 11879 | AVC | 0 | 0
MGB16-P-10B-ST | 119.09 | RUR | 140 | Каб.ввод IP68 с предохр.; резьба: M16 x 1.5 x 10; каб. d: 10.4~6.4 мм; приб. отв. d: 16~16.3 мм; цанга: цельная; раб. T: -40C ~ +100C; мат.: A,C,F - полиамид (PA66 UL94V-2) и B,D - вак. рез. (EPDM NBR); цвет: черный | 11880 | AVC | 0 | 0
MGB16-P-10G-ST | 119.09 | RUR | 54 | Каб.ввод IP68 с предохр.; резьба: M16 x 1.5 x 10; каб. d: 10.4~6.4 мм; приб. отв. d: 16~16.3 мм; цанга: цельная; раб. T: -40C ~ +100C; мат.: A,C,F - полиамид (PA66 UL94V-2) и B,D - вак. рез. (EPDM NBR); цвет: cерый | 11881 | AVC | 0 | 0
MGB20M-P-08B-ST | 44.09 | RUR | 794 | Каб.ввод IP68 с предохр.; резьба: M20 x 1.5 x 9.5; каб. d: 8.8~5 мм; приб. отв. d: 20~20.3 мм; цанга: цельная; раб. T: -40C ~ +100C; мат.: A,C,F - полиамид (PA66 UL94V-2) и B,D - вак. рез. (EPDM NBR); цвет: черный | 11882 | AVC | 0 | 0
D/FGA21-H5-04 | 6.21 | RUR | 79 | Вставка мультикабельная; 5 каб.отв-я d: 4.2~1.7; мат.: вак. рез. (EPDM NBR); цвет: черный | 11883 | AVC | 0 | 0
D/FGA21-H6-03 | 6.21 | RUR | 14 | Вставка мультикабельная; 6 каб.отв-я d: 3~1.2; мат.: вак. рез. (EPDM NBR); цвет: черный | 11884 | AVC | 0 | 0
D/FGA26-H2-05 | 9.48 | RUR | 11 | Вставка мультикабельная; 2 каб.отв-я d: 5~2; мат.: вак. рез. (EPDM NBR); цвет: черный | 11888 | AVC | 0 | 0
D/FGA26-H3-05 | 9.48 | RUR | 78 | Вставка мультикабельная; 3 каб.отв-я d: 5~2; мат.: вак. рез. (EPDM NBR); цвет: черный | 11890 | AVC | 0 | 0
D/FGA26-H4-05 | 9.48 | RUR | 45 | Вставка мультикабельная; 4 каб.отв-я d: 5~2; мат.: вак. рез. (EPDM NBR); цвет: черный | 11892 | AVC | 0 | 0
D/FGA26-H5-03 | 9.48 | RUR | 153 | Вставка мультикабельная; 5 каб.отв-я d: 3.5~1.5; мат.: вак. рез. (EPDM NBR); цвет: черный | 11894 | AVC | 0 | 0
D/FGA26-H6-05 | 9.48 | RUR | 178 | Вставка мультикабельная; 6 каб.отв-я d: 5.3~2.4; мат.: вак. рез. (EPDM NBR); цвет: черный | 11897 | AVC | 0 | 0
D/FGA26-H7-03 | 9.48 | RUR | 100 | Вставка мультикабельная; 7 каб.отв-я d: 3.5~1.5; мат.: вак. рез. (EPDM NBR); цвет: черный | 11898 | AVC | 0 | 0
MGB20M-P-08G-ST | 39.43 | RUR | 719 | Каб.ввод IP68 с предохр.; резьба: M20 x 1.5 x 9.5; каб. d: 8.8~5 мм; приб. отв. d: 20~20.3 мм; цанга: цельная; раб. T: -40C ~ +100C; мат.: A,C,F - полиамид (PA66 UL94V-2) и B,D - вак. рез. (EPDM NBR); цвет: cерый | 11906 | AVC | 0 | 0
MGB20M-P-11B-ST | 129.2 | RUR | 250 | Каб.ввод IP68 с предохр.; резьба: M20 x 1.5 x 9.5; каб. d: 11.9~7.8 мм; приб. отв. d: 20~20.3 мм; цанга: цельная; раб. T: -40C ~ +100C; мат.: A,C,F - полиамид (PA66 UL94V-2) и B,D - вак. рез. (EPDM NBR); цвет: черный | 11907 | AVC | 0 | 0
MGB20M-P-11G-ST | 95.88 | RUR | 200 | Каб.ввод IP68 с предохр.; резьба: M20 x 1.5 x 9.5; каб. d: 11.9~7.8 мм; приб. отв. d: 20~20.3 мм; цанга: цельная; раб. T: -40C ~ +100C; мат.: A,C,F - полиамид (PA66 UL94V-2) и B,D - вак. рез. (EPDM NBR); цвет: cерый | 11908 | AVC | 0 | 0
MGB20-P-10B-ST | 143.34 | RUR | 240 | Каб.ввод IP68 с предохр.; резьба: M20 x 1.5 x 10; каб. d: 11~7 мм; приб. отв. d: 20~20.3 мм; цанга: цельная; раб. T: -40C ~ +100C; мат.: A,C,F - полиамид (PA66 UL94V-2) и B,D - вак. рез. (EPDM NBR); цвет: черный | 11909 | AVC | 0 | 0
MGB20-P-10G-ST | 143.34 | RUR | 600 | Каб.ввод IP68 с предохр.; резьба: M20 x 1.5 x 10; каб. d: 11~7 мм; приб. отв. d: 20~20.3 мм; цанга: цельная; раб. T: -40C ~ +100C; мат.: A,C,F - полиамид (PA66 UL94V-2) и B,D - вак. рез. (EPDM NBR); цвет: cерый | 11910 | AVC | 0 | 0
MGB20-P-13B-ST | 143.34 | RUR | 0 | Каб.ввод IP68 с предохр.; резьба: M20 x 1.5 x 10; каб. d: 13~8 мм; приб. отв. d: 20~20.3 мм; цанга: цельная; раб. T: -40C ~ +100C; мат.: A,C,F - полиамид (PA66 UL94V-2) и B,D - вак. рез. (EPDM NBR); цвет: черный | 11911 | AVC | 0 | 0
MGB20-P-13G-ST | 130.26 | RUR | 200 | Каб.ввод IP68 с предохр.; резьба: M20 x 1.5 x 10; каб. d: 13~8 мм; приб. отв. d: 20~20.3 мм; цанга: цельная; раб. T: -40C ~ +100C; мат.: A,C,F - полиамид (PA66 UL94V-2) и B,D - вак. рез. (EPDM NBR); цвет: cерый | 11912 | AVC | 0 | 0
MGB25-P-16B-ST | 201.86 | RUR | 0 | Каб.ввод IP68 с предохр.; резьба: M25 x 1.5 x 10; каб. d: 15.8~12 мм; приб. отв. d: 25~25.4 мм; цанга: цельная; раб. T: -40C ~ +100C; мат.: A,C,F - полиамид (PA66 UL94V-2) и B,D - вак. рез. (EPDM NBR); цвет: черный | 11915 | AVC | 0 | 0
MGB25-P-16G-ST | 201.86 | RUR | 134 | Каб.ввод IP68 с предохр.; резьба: M25 x 1.5 x 10; каб. d: 15.8~12 мм; приб. отв. d: 25~25.4 мм; цанга: цельная; раб. T: -40C ~ +100C; мат.: A,C,F - полиамид (PA66 UL94V-2) и B,D - вак. рез. (EPDM NBR); цвет: cерый | 11916 | AVC | 0 | 0
NFE-24B | 3559.68 | RUR | 6 | Пластиковая гофрированная труба(Гофра), размер 3&quot;, матер.: HDPE(полиэтилен высокой плотности), D внтр.= 80 мм, D внеш.= 89 мм, цвет: черный | 11917 | AVC | 0 | 0
NCD-04B | 945.54 | RUR | 1 | Пластиковая гофрированная труба(Гофра), размер 1/2&quot;, D вн.= 16 мм, D внеш.= 21 мм, цвет: черный | 11919 | AVC | 0 | 0
NCD-04BU | 889.92 | RUR | 3 | Пластиковая гофрированная труба(Гофра), размер 1/2&quot;, D вн.= 16 мм, D внеш.= 21 мм, цвет: синий | 11920 | AVC | 0 | 0
NCD-06B | 1334.88 | RUR | 2 | Пластиковая гофрированная труба(Гофра), размер 3/4&quot;, D вн.= 22.0 мм, D внеш.= 27.5 мм, цвет: черный | 11923 | AVC | 0 | 0
NCD-06BU | 1334.88 | RUR | 1 | Пластиковая гофрированная труба(Гофра), размер 3/4&quot;, D вн.= 22.0 мм, D внеш.= 27.5 мм, цвет: синий | 11924 | AVC | 0 | 0
NCD-06O | 1334.88 | RUR | 5 | Пластиковая гофрированная труба(Гофра), размер 3/4&quot;, D вн.= 22.0 мм, D внеш.= 27.5 мм, цвет: оранжевый | 11925 | AVC | 0 | 0
NCD-06W | 1334.88 | RUR | 3 | Пластиковая гофрированная труба(Гофра), размер 3/4&quot;, D вн.= 22.0 мм, D внеш.= 27.5 мм, цвет: белый | 11926 | AVC | 0 | 0
NCD-08O | 1334.88 | RUR | 1 | Пластиковая гофрированная труба(Гофра), размер 1&quot;, D вн.= 28.0 мм, D внеш.= 34.0 мм, цвет: черный | 11927 | AVC | 0 | 0
NCD-10O | 2002.32 | RUR | 1 | Пластиковая гофрированная труба(Гофра), размер 1. 1/4&quot;, D вн.= 34.5 мм, D внеш.= 42.0 мм, цвет: оранжевый | 11933 | AVC | 0 | 0
NCD-12O | 2558.52 | RUR | 5 | Пластиковая гофрированная труба(Гофра), размер 1. 1/2&quot;, D вн.= 39.0 мм, D внеш.= 48.0 мм, цвет: оранжевый | 11937 | AVC | 0 | 0
NCD-16O | 3114.72 | RUR | 5 | Пластиковая гофрированная труба(Гофра), размер 2&quot;, D вн.= 51.5 мм, D внеш.= 60.0 мм, цвет: оранжевый | 11941 | AVC | 0 | 0
KPC815 | 3.09 | RUR | 9424 | Оптрон c транзисторным выходом. If = 50mA, CTR%= 600-7500. Корпус DIP4. | 11944 | COSMO | 0 | 0
KPC6N136 | 36.01 | RUR | 74 | Оптрон c транзисторным выходом. Высокая скорость передачи данных. DIP8 корпус, If = 25mA, CTR (%) от 19, Скорость передачи 1М. | 11945 | COSMO | 0 | 0
KPS28050E | 5.36 | RUR | 3290 | Оптрон с транзисторным выходом. If = +-50mA, CTR%= 50-600. корпус SSOP4 | 11949 | COSMO | 0 | 0
G102P | 627.96 | RUR | 0 | Корпус IP65; материал: алюминиевый сплав ADC-12; размеры: 90x36x30 мм; цвет: черный (эпоксидное покрытие) | 11950 | GAINTA | 0 | 0
G104P | 652.86 | RUR | 50 | Корпус IP65; материал: алюминиевый сплав ADC-12; размеры: 64x58x35 мм; цвет: черный (эпоксидное покрытие) | 11951 | GAINTA | 0 | 0
ECHK1 | 3.55 | RUR | 22000 | Кодовый ключ для клеммных блоков серии ECH381 | 11956 | DINKLE | 0 | 0
ESDK1 | 1.55 | RUR | 400 | Кодовый ключ для клеммных блоков серии ESD | 11957 | DINKLE | 0 | 0
EHDK1 | 1.39 | RUR | 2246 | Кодовый ключ для клеммных блоков серии EHD | 11958 | DINKLE | 0 | 0
AS-412A | 4007.98 | RUR | 57 | Винт пластиковый М4х0,7 под крестовую отвертку. Материал: поликарбонат. Цвет: натуральный. Длина резьбы: 12 мм. | 11973 | AVC | 0 | 0
G106P | 869.88 | RUR | 68 | Корпус IP65; материал: алюминиевый сплав ADC-12; размеры: 115x65x30 мм; цвет: черный (эпоксидное покрытие) | 11975 | GAINTA | 0 | 0
G111P | 1218.56 | RUR | 0 | Корпус IP65; материал: алюминиевый сплав ADC-12; размеры: 115x65x55 мм; цвет: черный (эпоксидное покрытие) | 11976 | GAINTA | 0 | 0
G113P | 1139.88 | RUR | 10 | Корпус IP65; материал: алюминиевый сплав ADC-12; размеры: 115x90x55 мм; цвет: черный (эпоксидное покрытие) | 11977 | GAINTA | 0 | 0
G115P | 2047.52 | RUR | 6 | Корпус IP65; материал: алюминиевый сплав ADC-12; размеры: 148x108x75 мм; цвет: черный (эпоксидное покрытие) | 11978 | GAINTA | 0 | 0
G120P | 1296.79 | RUR | 7 | Корпус IP65; материал: алюминиевый сплав ADC-12; размеры: 171x121x55 мм; цвет: черный (эпоксидное покрытие) | 11979 | GAINTA | 0 | 0
G124P | 2293 | RUR | 2 | Корпус IP65; материал: алюминиевый сплав ADC-12; размеры: 222x146x55 мм; цвет: черный (эпоксидное покрытие) | 11980 | GAINTA | 0 | 0
G125P | 2874.71 | RUR | 17 | Корпус IP65; материал: алюминиевый сплав ADC-12; размеры: 222x146x82 мм; цвет: черный (эпоксидное покрытие) | 11981 | GAINTA | 0 | 0
G137P | 1924.77 | RUR | 0 | Корпус IP65; материал: алюминиевый сплав ADC-12; размеры: 120.5x120.5x101.5 мм; цвет: черный (эпоксидное покрытие) | 11982 | GAINTA | 0 | 0
G139P | 2874.71 | RUR | 7 | Корпус IP65; материал: алюминиевый сплав ADC-12; размеры: 158.5x158.5x101.5 мм; цвет: черный (эпоксидное покрытие) | 11983 | GAINTA | 0 | 0
2ESDPL-02 | 26.59 | RUR | 0 | шаг: 5.08мм, пров: 2.50мм.кв, 300V, 15A, 2 конт., разъемн. розетка каб.вертик. кл. 180 град. к пров., h = 26.05мм, цвет: | 11998 | DINKLE | 0 | 0
2ESDPL-03 | 39 | RUR | 0 | шаг: 5.08мм, пров: 2.50мм.кв, 300V, 15A, 3 конт., разъемн. розетка каб.вертик. кл. 180 град. к пров., h = 26.05мм, цвет: | 11999 | DINKLE | 0 | 0
2ESDPL-04 | 44.66 | RUR | 172 | шаг: 5.08мм, пров: 2.50мм.кв, 300V, 15A, 4 конт., разъемн. розетка каб.вертик. кл. 180 град. к пров., h = 26.05мм, цвет: | 12000 | DINKLE | 0 | 0
2ESDPL-05 | 63.82 | RUR | 547 | шаг: 5.08мм, пров: 2.50мм.кв, 300V, 15A, 5 конт., разъемн. розетка каб.вертик. кл. 180 град. к пров., h = 26.05мм, цвет: | 12001 | DINKLE | 0 | 0
2ESDPL-06 | 76.23 | RUR | 0 | шаг: 5.08мм, пров: 2.50мм.кв, 300V, 15A, 6 конт., разъемн. розетка каб.вертик. кл. 180 град. к пров., h = 26.05мм, цвет: | 12002 | DINKLE | 0 | 0
2ESDPL-07 | 88.64 | RUR | 2 | шаг: 5.08мм, пров: 2.50мм.кв, 300V, 15A, 7 конт., разъемн. розетка каб.вертик. кл. 180 град. к пров., h = 26.05мм, цвет: | 12003 | DINKLE | 0 | 0
2ESDPL-08 | 101.05 | RUR | 0 | шаг: 5.08мм, пров: 2.50мм.кв, 300V, 15A, 8 конт., разъемн. розетка каб.вертик. кл. 180 град. к пров., h = 26.05мм, цвет: | 12004 | DINKLE | 0 | 0
2ESDPL-09 | 113.46 | RUR | 0 | шаг: 5.08мм, пров: 2.50мм.кв, 300V, 15A, 9 конт., разъемн. розетка каб.вертик. кл. 180 град. к пров., h = 26.05мм, цвет: | 12005 | DINKLE | 0 | 0
2ESDPL-10 | 125.87 | RUR | 0 | шаг: 5.08мм, пров: 2.50мм.кв, 300V, 15A, 10 конт., разъемн. розетка каб.вертик. кл. 180 град. к пров., h = 26.05мм, цвет: | 12006 | DINKLE | 0 | 0
2ESDPL-11 | 140.05 | RUR | 0 | шаг: 5.08мм, пров: 2.50мм.кв, 300V, 15A, 11 конт., разъемн. розетка каб.вертик. кл. 180 град. к пров., h = 26.05мм, цвет: | 12007 | DINKLE | 0 | 0
2ESDPL-12 | 152.46 | RUR | 0 | шаг: 5.08мм, пров: 2.50мм.кв, 300V, 15A, 12 конт., разъемн. розетка каб.вертик. кл. 180 град. к пров., h = 26.05мм, цвет: | 12008 | DINKLE | 0 | 0
2ESDPL-13 | 164.87 | RUR | 0 | шаг: 5.08мм, пров: 2.50мм.кв, 300V, 15A, 13 конт., разъемн. розетка каб.вертик. кл. 180 град. к пров., h = 26.05мм, цвет: | 12009 | DINKLE | 0 | 0
2ESDPL-14 | 177.26 | RUR | 49 | шаг: 5.08мм, пров: 2.50мм.кв, 300V, 15A, 14 конт., разъемн. розетка каб.вертик. кл. 180 град. к пров., h = 26.05мм, цвет: | 12010 | DINKLE | 0 | 0
2ESDPL-15 | 96.27 | RUR | 49 | шаг: 5.08мм, пров: 2.50мм.кв, 300V, 15A, 15 конт., разъемн. розетка каб.вертик. кл. 180 град. к пров., h = 26.05мм, цвет: | 12011 | DINKLE | 0 | 0
2ESDPL-16 | 102.7 | RUR | 15 | шаг: 5.08мм, пров: 2.50мм.кв, 300V, 15A, 16 конт., разъемн. розетка каб.вертик. кл. 180 град. к пров., h = 26.05мм, цвет: | 12012 | DINKLE | 0 | 0
2ESDPL-17 | 109.12 | RUR | 45 | шаг: 5.08мм, пров: 2.50мм.кв, 300V, 15A, 17 конт., разъемн. розетка каб.вертик. кл. 180 град. к пров., h = 26.05мм, цвет: | 12013 | DINKLE | 0 | 0
2ESDPL-18 | 115.54 | RUR | 39 | шаг: 5.08мм, пров: 2.50мм.кв, 300V, 15A, 18 конт., разъемн. розетка каб.вертик. кл. 180 град. к пров., h = 26.05мм, цвет: | 12014 | DINKLE | 0 | 0
2ESDPL-19 | 121.95 | RUR | 50 | шаг: 5.08мм, пров: 2.50мм.кв, 300V, 15A, 19 конт., разъемн. розетка каб.вертик. кл. 180 град. к пров., h = 26.05мм, цвет: | 12015 | DINKLE | 0 | 0
2ESDPL-20 | 128.37 | RUR | 47 | шаг: 5.08мм, пров: 2.50мм.кв, 300V, 15A, 20 конт., разъемн. розетка каб.вертик. кл. 180 град. к пров., h = 26.05мм, цвет: | 12016 | DINKLE | 0 | 0
2ESDPL-21 | 134.79 | RUR | 50 | шаг: 5.08мм, пров: 2.50мм.кв, 300V, 15A, 21 конт., разъемн. розетка каб.вертик. кл. 180 град. к пров., h = 26.05мм, цвет: | 12017 | DINKLE | 0 | 0
2ESDPL-22 | 141.21 | RUR | 5 | шаг: 5.08мм, пров: 2.50мм.кв, 300V, 15A, 22 конт., разъемн. розетка каб.вертик. кл. 180 град. к пров., h = 26.05мм, цвет: | 12018 | DINKLE | 0 | 0
2ESDPL-23 | 147.63 | RUR | 50 | шаг: 5.08мм, пров: 2.50мм.кв, 300V, 15A, 23 конт., разъемн. розетка каб.вертик. кл. 180 град. к пров., h = 26.05мм, цвет: | 12019 | DINKLE | 0 | 0
2ESDPL-24 | 154.05 | RUR | 47 | шаг: 5.08мм, пров: 2.50мм.кв, 300V, 15A, 24 конт., разъемн. розетка каб.вертик. кл. 180 град. к пров., h = 26.05мм, цвет: | 12020 | DINKLE | 0 | 0
PM2.5-YG | 29.33 | RUR | 0 | шаг: 5.10мм, пров: 0.50~2.50мм.кв, 300V, 20A, одиночная клемма, проходная, монтаж на пл.,, цвет: желто-зеленый | 12069 | DINKLE | 0 | 0
141V-25P | 248.18 | RUR | 0 | шаг: 2.54мм, пров: 0.50мм.кв, 150V, 2A, 25 конт., фронт. подкл. пруж. тип с рычагом, вых. пров. вертик., h = 12.60мм, цвет: зел. | 12079 | DINKLE | 0 | 0
SPCP131808LG | 1198.63 | RUR | 4 | Корпус IP66/67; материал: поликарбонат; размеры: 125x175x75 мм, глубина основания 25 мм; темпер. диапазон: от -50 до +100° С; цвет: серый RAL 7035 | 12083 | ENSTO | 0 | 0
SPCP131810LG | 1304.68 | RUR | 3 | Корпус IP66/67; материал: поликарбонат; размеры: 125x175x100 мм, глубина основания 25 мм; темпер. диапазон: от -50 до +100° С; цвет: серый RAL 7035 | 12084 | ENSTO | 0 | 0
MG40A-25G | 308.87 | RUR | 50 | Каб.ввод IP68; резьба: M40 x 1.5 x 20; каб. d: 25~21 мм; приб. отв. d: 40~40.4 мм; цанга: разъемная; раб. T: -40C ~ +100C; мат.: A,C,E,F - полиамид (PA66 UL94V-2) и B,D - вак. рез. (EPDM NBR); цвет: cерый | 12090 | AVC | 0 | 0
3EHDV-02 | 3.01 | RUR | 3342 | шаг: 7.62мм, 300V, 15A, 2 конт., разъемн. вилка платная вертикальная без боковин, h = 12.00мм, цвет: | 12092 | DINKLE | 0 | 0
3EHDV-03 | 15.42 | RUR | 1154 | шаг: 7.62мм, 300V, 15A, 3 конт., разъемн. вилка платная вертикальная без боковин, h = 12.00мм, цвет: | 12093 | DINKLE | 0 | 0
DC001CUL | 1926.55 | RUR | 200 | Двухсекционный корпус IP65 с прозрачной крышкой на петлях; разм.: 166X161X93 мм; мат.: база PC/ABS(UL94-V0), крышка поликарбонат(UL94-V0); раб.темп.: от -40 до +120° С; цвет: светло-серый RAL7038 | 12105 | GAINTA | 0 | 0
DC003CUL | 2052.33 | RUR | 16 | Двухсекционный корпус IP65 с прозрачной крышкой на петлях; разм.: 166X161X121 мм; мат.: база PC/ABS(UL94-V0), крышка поликарбонат(UL94-V0); раб.темп.: от -40 до +120° С; цвет: светло-серый RAL7038 | 12106 | GAINTA | 0 | 0
DC005CUL | 3127.31 | RUR | 18 | Двухсекционный корпус IP65 с прозрачной крышкой на петлях; разм.: 213X185X104.5 мм; мат.: база PC/ABS(UL94-V0), крышка поликарбонат(UL94-V0); раб.темп.: от -40 до +120° С; цвет: светло-серый RAL7038 | 12107 | GAINTA | 0 | 0
DC007CUL | 3639.63 | RUR | 10 | Двухсекционный корпус IP65 с прозрачной крышкой на петлях; разм.: 256X217X132.5 мм; мат.: база PC/ABS(UL94-V0), крышка поликарбонат(UL94-V0); раб.темп.: от -40 до +120° С; цвет: светло-серый RAL7038 | 12108 | GAINTA | 0 | 0
DC009CUL | 4854.62 | RUR | 0 | Двухсекционный корпус IP65 с прозрачной крышкой на петлях; разм.: 296X281X158 мм; мат.: база PC/ABS(UL94-V0), крышка поликарбонат(UL94-V0); раб.темп.: от -40 до +120° С; цвет: светло-серый RAL7035 | 12109 | GAINTA | 0 | 0
DC001CBU | 1643.71 | RUR | 100 | Двухсекционный корпус IP65 с прозрачной синей крышкой на петлях; разм.: 166X161X93 мм; мат.: база ABS(UL94-HB), крышка поликарбонат(UL94-HB); раб.темп.: от -20 до +100° С; цвет: светло-серый RAL7035 | 12110 | GAINTA | 0 | 0
DC003CBU | 1764.67 | RUR | 0 | Двухсекционный корпус IP65 с прозрачной синей крышкой на петлях; разм.: 166X161X121 мм; мат.: база ABS(UL94-HB), крышка поликарбонат(UL94-HB); раб.темп.: от -20 до +100° С; цвет: светло-серый RAL7035 | 12111 | GAINTA | 0 | 0
DC005CBU | 2463.78 | RUR | 0 | Двухсекционный корпус IP65 с прозрачной синей крышкой на петлях; разм.: 213X185X104.5 мм; мат.: база ABS(UL94-HB), крышка поликарбонат(UL94-HB); раб.темп.: от -20 до +100° С; цвет: светло-серый RAL7035 | 12112 | GAINTA | 0 | 0
DC007CBU | 3052.59 | RUR | 1 | Двухсекционный корпус IP65 с прозрачной синей крышкой на петлях; разм.: 256X217X132.5 мм; мат.: база ABS(UL94-HB), крышка поликарбонат(UL94-HB); раб.темп.: от -20 до +100° С; цвет: светло-серый RAL7035 | 12113 | GAINTA | 0 | 0
DC009CBU | 3874.45 | RUR | 3 | Двухсекционный корпус IP65 с прозрачной синей крышкой на петлях; разм.: 296X281X158 мм; мат.: база ABS(UL94-HB), крышка поликарбонат(UL94-HB); раб.темп.: от -20 до +100° С; цвет: светло-серый RAL7035 | 12114 | GAINTA | 0 | 0
3EHDVC-02 | 10.63 | RUR | 338 | шаг: 7.62мм, 300V, 15A, 2 конт., разъемн. вилка платная вертикальная с боковинами, h = 12.00мм, цвет: | 12115 | DINKLE | 0 | 0
3EHDVC-03 | 15.96 | RUR | 253 | шаг: 7.62мм, 300V, 15A, 3 конт., разъемн. вилка платная вертикальная с боковинами, h = 12.00мм, цвет: | 12116 | DINKLE | 0 | 0
3EHDVC-04 | 21.27 | RUR | 2000 | шаг: 7.62мм, 300V, 15A, 4 конт., разъемн. вилка платная вертикальная с боковинами, h = 12.00мм, цвет: | 12117 | DINKLE | 0 | 0
3EHDVC-05 | 26.59 | RUR | 300 | шаг: 7.62мм, 300V, 15A, 5 конт., разъемн. вилка платная вертикальная с боковинами, h = 12.00мм, цвет: | 12118 | DINKLE | 0 | 0
DC001LGNO | 1356.92 | RUR | 48 | Двухсекционный корпус IP65 с крышкой на винтах; разм.: 166X161X93 мм; мат.: ABS(UL94-HB);раб.темп.: от -20 до +100° С; цвет: светло-серый RAL7035 | 12128 | GAINTA | 0 | 0
DC003LGNO | 997.63 | RUR | 4 | Двухсекционный корпус IP65 с крышкой на винтах; разм.: 166X161X121 мм; мат.: ABS(UL94-HB);раб.темп.: от -20 до +100° С; цвет: светло-серый RAL7035 | 12129 | GAINTA | 0 | 0
DC005LGNO | 1999.47 | RUR | 13 | Двухсекционный корпус IP65 с крышкой на винтах; разм.: 213X185X104.5 мм; мат.: ABS(UL94-HB);раб.темп.: от -20 до +100° С; цвет: светло-серый RAL7035 | 12130 | GAINTA | 0 | 0
DC007LGNO | 2783.98 | RUR | 3 | Двухсекционный корпус IP65 с крышкой на винтах; разм.: 256X217X132.5 мм; мат.: ABS(UL94-HB);раб.темп.: от -20 до +100° С; цвет: светло-серый RAL7035 | 12131 | GAINTA | 0 | 0
DC009LGNO | 3541.79 | RUR | 5 | Двухсекционный корпус IP65 с крышкой на винтах; разм.: 296X281X158 мм; мат.: ABS(UL94-HB);раб.темп.: от -20 до +100° С; цвет: светло-серый RAL7035 | 12132 | GAINTA | 0 | 0
DC001CBUNO | 1391.06 | RUR | 20 | Двухсекционный корпус IP65 с прозрачной синей крышкой на винтах; разм.: 166X161X93 мм; мат.: база ABS(UL94-HB), крышка поликарбонат(UL94-HB); раб.темп.: от -20 до +100° С; цвет: светло-серый RAL7035 | 12133 | GAINTA | 0 | 0
DC003CBUNO | 1633.04 | RUR | 12 | Двухсекционный корпус IP65 с прозрачной синей крышкой на винтах; разм.: 166X161X121 мм; мат.: база ABS(UL94-HB), крышка поликарбонат(UL94-HB); раб.темп.: от -20 до +100° С; цвет: светло-серый RAL7035 | 12134 | GAINTA | 0 | 0
DC005CBUNO | 2328.58 | RUR | 0 | Двухсекционный корпус IP65 с прозрачной синей крышкой на винтах; разм.: 213X185X104.5 мм; мат.: база ABS(UL94-HB), крышка поликарбонат(UL94-HB); раб.темп.: от -20 до +100° С; цвет: светло-серый RAL7035 | 12135 | GAINTA | 0 | 0
DC007CBUNO | 2855.13 | RUR | 6 | Двухсекционный корпус IP65 с прозрачной синей крышкой на винтах; разм.: 256X217X132.5 мм; мат.: база ABS(UL94-HB), крышка поликарбонат(UL94-HB); раб.темп.: от -20 до +100° С; цвет: светло-серый RAL7035 | 12136 | GAINTA | 0 | 0
DC009CBUNO | 3691.22 | RUR | 4 | Двухсекционный корпус IP65 с прозрачной синей крышкой на винтах; разм.: 296X281X158 мм; мат.: база ABS(UL94-HB), крышка поликарбонат(UL94-HB); раб.темп.: от -20 до +100° С; цвет: светло-серый RAL7035 | 12137 | GAINTA | 0 | 0
3EHDR-03 | 17.74 | RUR | 1 | шаг: 7.62мм, 300V, 15A, 3 конт., разъемн. вилка платная горизонтальная, h = 8.32мм, цвет: зеленый | 12162 | DINKLE | 0 | 0
3EHDR-05 | 23.82 | RUR | 1 | шаг: 7.62мм, 300V, 15A, 5 конт., разъемн. вилка платная горизонтальная, h = 8.32мм, цвет: | 12164 | DINKLE | 0 | 0
3EHDRC-02 | 12.41 | RUR | 0 | шаг: 7.62мм, 300V, 15A, 2 конт., разъемн. вилка платная горизонтальная с боковинами, h = 8.32мм, цвет: | 12184 | DINKLE | 0 | 0
3EHDRC-03 | 17.74 | RUR | 990 | шаг: 7.62мм, 300V, 15A, 3 конт., разъемн. вилка платная горизонтальная с боковинами, h = 8.32мм, цвет: | 12185 | DINKLE | 0 | 0
3EHDRC-05 | 15.1 | RUR | 380 | шаг: 7.62мм, 300V, 15A, 5 конт., разъемн. вилка платная горизонтальная с боковинами, h = 8.32мм, цвет: | 12187 | DINKLE | 0 | 0
3EHDRC-08 | 24.14 | RUR | 84 | шаг: 7.62мм, 300V, 15A, 8 конт., разъемн. вилка платная горизонтальная с боковинами, h = 8.32мм, цвет: | 12190 | DINKLE | 0 | 0
MG50A-32B | 427.96 | RUR | 0 | Каб.ввод IP68; резьба: M50 x 1.5 x 22; каб. d: 32~26 мм; приб. отв. d: 50~50.4 мм; цанга: разъемная; раб. T: -40C ~ +100C; мат.: A,C,E,F - полиамид (PA66 UL94V-2) и B,D - вак. рез. (EPDM NBR); цвет: черный | 12207 | AVC | 0 | 0
MG50A-32G | 427.96 | RUR | 31 | Каб.ввод IP68; резьба: M50 x 1.5 x 22; каб. d: 32~26 мм; приб. отв. d: 50~50.4 мм; цанга: разъемная; раб. T: -40C ~ +100C; мат.: A,C,E,F - полиамид (PA66 UL94V-2) и B,D - вак. рез. (EPDM NBR); цвет: cерый | 12208 | AVC | 0 | 0
MG63A-46B | 314.1 | RUR | 9 | Каб.ввод IP68; резьба: M63 x 1.5 x 25; каб. d: 46~40 мм; приб. отв. d: 63~63.4 мм; цанга: разъемная; раб. T: -40C ~ +100C; мат.: A,C,E,F - полиамид (PA66 UL94V-2) и B,D - вак. рез. (EPDM NBR); цвет: черный | 12209 | AVC | 0 | 0
MG63A-46G | 363.7 | RUR | 464 | Каб.ввод IP68; резьба: M63 x 1.5 x 25; каб. d: 46~40 мм; приб. отв. d: 63~63.4 мм; цанга: разъемная; раб. T: -40C ~ +100C; мат.: A,C,E,F - полиамид (PA66 UL94V-2) и B,D - вак. рез. (EPDM NBR); цвет: cерый | 12210 | AVC | 0 | 0
MG90A-68B | 2234.69 | RUR | 0 | Каб.ввод IP68; резьба: M90 x 2 x 25; каб. d: 68~58 мм; приб. отв. d: 90~91 мм; цанга: разъемная; раб. T: -40C ~ +100C; мат.: A,C,E,F - полиамид (PA66 UL94V-2) и B,D - вак. рез. (EPDM NBR); цвет: черный | 12211 | AVC | 0 | 0
MG90A-68G | 2234.69 | RUR | 20 | Каб.ввод IP68; резьба: M90 x 2 x 25; каб. d: 68~58 мм; приб. отв. d: 90~91 мм; цанга: разъемная; раб. T: -40C ~ +100C; мат.: A,C,E,F - полиамид (PA66 UL94V-2) и B,D - вак. рез. (EPDM NBR); цвет: cерый | 12212 | AVC | 0 | 0
MG90A-77G | 2234.69 | RUR | 10 | Каб.ввод IP68; резьба: M90 x 2 x 25; каб. d: 76.8~66 мм; приб. отв. d: 90.5~90.7 мм; цанга: разъемная; раб. T: -40C ~ +100C; мат.: A,C,E,F - полиамид (PA66 UL94V-2) и B,D - вак. рез. (EPDM NBR); цвет: cерый | 12214 | AVC | 0 | 0
SPG-M12-B | 2.79 | RUR | 5001 | заглушка резьбовая, материал: нейлон 66 (UL 94V-2), резьба: М12 Х 1.5, обеспечивает герметичность IP67, цвет: черный | 12218 | AVC | 0 | 0
SPG-M12-G | 18.18 | RUR | 900 | заглушка резьбовая, материал: нейлон 66 (UL 94V-2), резьба: М12 Х 1.5, обеспечивает герметичность IP67, цвет: серый | 12219 | AVC | 0 | 0
SPG-M16-B | 18.41 | RUR | 1630 | заглушка резьбовая, материал: нейлон 66 (UL 94V-2), резьба: М16 Х 1.5, обеспечивает герметичность IP67, цвет: черный | 12220 | AVC | 0 | 0
SPG-M16-G | 22.2 | RUR | 2200 | заглушка резьбовая, материал: нейлон 66 (UL 94V-2), резьба: М16 Х 1.5, обеспечивает герметичность IP67, цвет: серый | 12221 | AVC | 0 | 0
SPG-M20-G | 26.24 | RUR | 0 | Заглушка резьбовая, материал: нейлон 66 (UL 94V-2), резьба: М20 Х 1.5, обеспечивает герметичность IP67, цвет: серый | 12223 | AVC | 0 | 0
SPG-M32-B | 50.46 | RUR | 1500 | заглушка резьбовая, материал: нейлон 66 (UL 94V-2), резьба: М32 Х 1.5, обеспечивает герметичность IP67, цвет: черный | 12224 | AVC | 0 | 0
SPG-M40-G | 48.49 | RUR | 500 | заглушка резьбовая, материал: нейлон 66 (UL 94V-2), резьба: М40 Х 1.5, обеспечивает герметичность IP67, цвет: серый | 12227 | AVC | 0 | 0
SPG-M50-B | 100.94 | RUR | 56 | заглушка резьбовая, материал: нейлон 66 (UL 94V-2), резьба: М50 Х 1.5, обеспечивает герметичность IP67, цвет: черный | 12228 | AVC | 0 | 0
SPG-M50-G | 100.94 | RUR | 54 | заглушка резьбовая, материал: нейлон 66 (UL 94V-2), резьба: М50 Х 1.5, обеспечивает герметичность IP67, цвет: серый | 12229 | AVC | 0 | 0
D/PGA11-H5-02 | 4.47 | RUR | 430 | Вставка мультикабельная; 5 каб.отв-я d: 2.5~1; мат.: вак. рез. (EPDM NBR); цвет: черный | 12233 | AVC | 0 | 0
D/PGA21-H5-03 | 9.48 | RUR | 91 | Вставка мультикабельная; 5 каб.отв-я d: 3.5~1.5; мат.: вак. рез. (EPDM NBR); цвет: черный | 12234 | AVC | 0 | 0
D/PGA11-H6-02 | 4.47 | RUR | 4626 | Вставка мультикабельная; 6 каб.отв-я d: 2~1; мат.: вак. рез. (EPDM NBR); цвет: черный | 12235 | AVC | 0 | 0
D/PGA21-H7-03 | 9.48 | RUR | 10 | Вставка мультикабельная; 7 каб.отв-я d: 3.5~1.5; мат.: вак. рез. (EPDM NBR); цвет: черный | 12237 | AVC | 0 | 0
DK240 | 517.58 | RUR | 355 | Клемма проходная винтовая на Дин рейку. UL: 600В, 370A IEC: 1000B, 415A, 95~240 мм.кв, Размеры: 43х125х93 мм Материал: полиамид. | 12246 | DINKLE | 0 | 0
2DN-A02W-34 | 184.42 | RUR | 94 | Двухуровневый баръерный клеммный блок для монтажа на панель. Количество контактов: 2х17. Выводы под пайку. Материал: Полибутилен-терафталат, UL 94 V-0; Т = -40...+130С; Шаг: 7.62 мм, 300В, 15А, сечение 0,5 ~2,5 мм.кв | 12247 | DINKLE | 0 | 0
G1188BUL | 508.78 | RUR | 48 | Корпус негерметичный; материал: ABS (UL94-V0); размеры: 134x189x32/55 мм; цвет: черный | 12258 | GAINTA | 0 | 0
G1033B | 149.43 | RUR | 468 | Корпус негерметичный; материал: ABS (UL94-V0); размеры: 129x64x44 мм; цвет: черный | 12259 | GAINTA | 0 | 0
G1039B | 426.93 | RUR | 101 | Корпус негерметичный; материал: ABS (UL94-V0); размеры: 217x138x82.2 мм; цвет: черный | 12260 | GAINTA | 0 | 0
G1033BA | 174.34 | RUR | 12 | Корпус негерметичный; материал: ABS (UL94-HB); крышка - алюминий; размеры: 129x64x44 мм; цвет: черный, крышка - натуральный | 12261 | GAINTA | 0 | 0
G1039BA | 510.54 | RUR | 48 | Корпус негерметичный; материал: ABS (UL94-HB); крышка - алюминий; размеры: 217x138x82.2 мм; цвет: черный, крышка - натуральный | 12262 | GAINTA | 0 | 0
G1022BF | 147.65 | RUR | 0 | Корпус негерметичный, с монтажными фланцами на крышке; материал: ABS (UL94-HB); размеры: 68x156x44 мм; цвет: черный | 12263 | GAINTA | 0 | 0
LHS-125FR-140 | 1247.36 | RUR | 6 | Термоусадочная трубка. цвет: черный, материал: полиолефин. Температура: до 125С. Напряжение изоляции: 600В. Диаметр, мм: 14; Толщина стенки, мм: 0.8; Диапазон усадки, мм: 14.0~7.0 | 12271 | AVC | 0 | 0
LHS-125FR-180 | 1636.87 | RUR | 5 | Термоусадочная трубка. цвет: черный, материал: полиолефин. Температура: до 125С. Напряжение изоляции: 600В. Диаметр, мм: 18; Толщина стенки, мм: 0.8; Диапазон усадки, мм: 18.0~9.0 | 12272 | AVC | 0 | 0
LHS-125FR-250 | 2204.76 | RUR | 2 | Термоусадочная трубка. цвет: черный, материал: полиолефин. Температура: до 125С. Напряжение изоляции: 600В. Диаметр, мм: 25; Толщина стенки, мм: 0.8; Диапазон усадки, мм: 25.0~12.5 | 12273 | AVC | 0 | 0
ACS-80 | 311.47 | RUR | 10 | Изоляция для кабельных клемм в местах соединения с проводом. Материал: ПВХ. Температура до +90С. Цвет: черный. Сечение провода: 80.0 мм.кв. | 12274 | AVC | 0 | 0
ACS-80 | 311.47 | RUR | 10 | Изоляция для кабельных клемм в местах соединения с проводом. Материал: ПВХ. Температура до +90С. Цвет: синий. Сечение провода: 80.0 мм.кв. | 12275 | AVC | 0 | 0
5ESDPLM-02 | 35.45 | RUR | 0 | шаг: 5.00мм, пров: 2.50мм.кв, 300V, 15A, 2 конт., разъемн. розетка каб.вертик. кл. 180 град. к пров., с винт. фиксат., h = 26.05мм, цвет: | 12276 | DINKLE | 0 | 0
5ESDPLM-03 | 40.59 | RUR | 25 | шаг: 5.00мм, пров: 2.50мм.кв, 300V, 15A, 3 конт., разъемн. розетка каб.вертик. кл. 180 град. к пров., с винт. фиксат., h = 26.05мм, цвет: | 12277 | DINKLE | 0 | 0
5ESDPLM-04 | 60.27 | RUR | 0 | шаг: 5.00мм, пров: 2.50мм.кв, 300V, 15A, 4 конт., разъемн. розетка каб.вертик. кл. 180 град. к пров., с винт. фиксат., h = 26.05мм, цвет: | 12278 | DINKLE | 0 | 0
5ESDPLM-05 | 72.68 | RUR | 0 | шаг: 5.00мм, пров: 2.50мм.кв, 300V, 15A, 5 конт., разъемн. розетка каб.вертик. кл. 180 град. к пров., с винт. фиксат., h = 26.05мм, цвет: | 12279 | DINKLE | 0 | 0
5ESDPLM-06 | 85.09 | RUR | 0 | шаг: 5.00мм, пров: 2.50мм.кв, 300V, 15A, 6 конт., разъемн. розетка каб.вертик. кл. 180 град. к пров., с винт. фиксат., h = 26.05мм, цвет: | 12280 | DINKLE | 0 | 0
W4K500C | 8.04 | RUR | 2630 | торцевая заглушка для клемм W4K500/508-серии, цвет: серый | 12308 | DINKLE | 0 | 0
WKK500C | 5.46 | RUR | 1795 | торцевая заглушка для клемм WKK500/508-серии, цвет: серый | 12309 | DINKLE | 0 | 0
W4K500 | 68.64 | RUR | 0 | шаг: 5.00мм, пров: 2.50мм.кв, 300V, 15A, одиноч. 4 уровня клемма 4x1, пруж. пит подкл. отверт.,для п/п, цвет: серый | 12310 | DINKLE | 0 | 0
W3K500C | 9.08 | RUR | 302 | торцевая заглушка для клемм W3K500/508-серии, цвет: серый | 12313 | DINKLE | 0 | 0
WWR750AC | 0.83 | RUR | 95 | торцевая заглушка для клемм WWR750A-серии, цвет: серый | 12314 | DINKLE | 0 | 0
WWR750A | 9.71 | RUR | 163 | шаг: 7.50мм, пров: 2.50мм.кв, 300V, 15A, одиночная клемма, горизонтальное подкл. пруж. тип с кнопкой, для п/п одинарный контакт, цвет: зеленый | 12315 | DINKLE | 0 | 0
W3K508 | 21.78 | RUR | 4 | шаг: 5.08мм, пров: 2.50мм.кв, 300V, 15A, одиноч. 3 уровня клемма 3x1, пруж. пит подкл. отверт.,для п/п, цвет: серый | 12322 | DINKLE | 0 | 0
WKR500AC | 8.86 | RUR | 1000 | торцевая заглушка для клемм WKR500A/508A/750A/762A/100A/116A-серии, цвет: серый | 12325 | DINKLE | 0 | 0
WKR116A | 8.74 | RUR | 129 | шаг: 10.16мм, пров: 2.50мм.кв, 600V, 15A, одиночная клемма, горизонтальное подкл. пруж. тип с рычагом, для п/п двойной контакт, цвет: серый | 12326 | DINKLE | 0 | 0
SPG-M63-B | 133.22 | RUR | 35 | заглушка резьбовая, материал: нейлон 66 (UL 94V-2), резьба: М63 Х 1.5, обеспечивает герметичность IP67, цвет: черный | 12329 | AVC | 0 | 0
SPG-M63-G | 133.22 | RUR | 41 | заглушка резьбовая, материал: нейлон 66 (UL 94V-2), резьба: М63 Х 1.5, обеспечивает герметичность IP67, цвет: серый | 12330 | AVC | 0 | 0
SPG-PF13-G | 6.02 | RUR | 1 | заглушка резьбовая, материал: нейлон 66 (UL 94V-2), резьба: 1/4(PF), обеспечивает герметичность IP67, цвет: серый | 12332 | AVC | 0 | 0
SPG-PF21-B | 8.68 | RUR | 1400 | заглушка резьбовая, материал: нейлон 66 (UL 94V-2), резьба: 1/2(PF), обеспечивает герметичность IP67, цвет: черный | 12335 | AVC | 0 | 0
SPG-PF21-G | 8.68 | RUR | 30 | заглушка резьбовая, материал: нейлон 66 (UL 94V-2), резьба: 1/2(PF), обеспечивает герметичность IP67, цвет: серый | 12336 | AVC | 0 | 0
SPG-PF26-B | 12.69 | RUR | 57 | заглушка резьбовая, материал: нейлон 66 (UL 94V-2), резьба: 3/4(PF), обеспечивает герметичность IP67, цвет: черный | 12337 | AVC | 0 | 0
SPG-PF26-G | 12.69 | RUR | 77 | заглушка резьбовая, материал: нейлон 66 (UL 94V-2), резьба: 3/4(PF), обеспечивает герметичность IP67, цвет: серый | 12338 | AVC | 0 | 0
SPG-PF33-B | 17.38 | RUR | 29 | заглушка резьбовая, материал: нейлон 66 (UL 94V-2), резьба: 1(PF), обеспечивает герметичность IP67, цвет: черный | 12339 | AVC | 0 | 0
SPG-PF33-G | 17.38 | RUR | 40 | заглушка резьбовая, материал: нейлон 66 (UL 94V-2), резьба: 1(PF), обеспечивает герметичность IP67, цвет: серый | 12340 | AVC | 0 | 0
SPG-PF42-B | 22.71 | RUR | 300 | заглушка резьбовая, материал: нейлон 66 (UL 94V-2), резьба: 1 1/4(PF), обеспечивает герметичность IP67, цвет: черный | 12341 | AVC | 0 | 0
SPG-PF42-G | 22.71 | RUR | 290 | заглушка резьбовая, материал: нейлон 66 (UL 94V-2), резьба: 1 1/4(PF), обеспечивает герметичность IP67, цвет: серый | 12342 | AVC | 0 | 0
MG20A-14B-ST | 96.9 | RUR | 217 | Каб.ввод IP68; резьба: M20 x 1.5 x 10; каб. d: 14~9 мм; приб. отв. d: 20~23 мм; цанга: разъемная; раб. T: -40C ~ +100C; мат.: A,C,E,F - полиамид (PA66 UL94V-2) и B,D - вак. рез. (EPDM NBR); цвет: черный | 12346 | AVC | 0 | 0
MG20A-14G-ST | 96.9 | RUR | 940 | Каб.ввод IP68; резьба: M20 x 1.5 x 10; каб. d: 14~9 мм; приб. отв. d: 20~23 мм; цанга: разъемная; раб. T: -40C ~ +100C; мат.: A,C,E,F - полиамид (PA66 UL94V-2) и B,D - вак. рез. (EPDM NBR); цвет: cерый | 12347 | AVC | 0 | 0
MG25A-16G-ST | 131.23 | RUR | 496 | Каб.ввод IP68; резьба: M25 x 1.5 x 10; каб. d: 16~12 мм; приб. отв. d: 25~25.4 мм; цанга: разъемная; раб. T: -40C ~ +100C; мат.: A,C,E,F - полиамид (PA66 UL94V-2) и B,D - вак. рез. (EPDM NBR); цвет: cерый | 12349 | AVC | 0 | 0
MG25A-18B-ST | 107.76 | RUR | 397 | Каб.ввод IP68; резьба: M25 x 1.5 x 10; каб. d: 18~14 мм; приб. отв. d: 25.5~25.7 мм; цанга: разъемная; раб. T: -40C ~ +100C; мат.: A,C,E,F - полиамид (PA66 UL94V-2) и B,D - вак. рез. (EPDM NBR); цвет: черный | 12350 | AVC | 0 | 0
MG25A-18G-ST | 131.23 | RUR | 0 | Каб.ввод IP68; резьба: M25 x 1.5 x 10; каб. d: 18~14 мм; приб. отв. d: 25.5~25.7 мм; цанга: разъемная; раб. T: -40C ~ +100C; мат.: A,C,E,F - полиамид (PA66 UL94V-2) и B,D - вак. рез. (EPDM NBR); цвет: cерый | 12351 | AVC | 0 | 0
MGB40-25B | 178.6 | RUR | 75 | Каб.ввод IP68; резьба: M40 x 1.5 x 15; каб. d: 26.5~21 мм; приб. отв. d: 40~40.4 мм; цанга: цельная; раб. T: -40C ~ +100C; мат.: A,C,F - полиамид (PA66 UL94V-2) и B,D - вак. рез. (EPDM NBR); цвет: черный | 12352 | AVC | 0 | 0
MGB40-25G | 308.87 | RUR | 65 | Каб.ввод IP68; резьба: M40 x 1.5 x 15; каб. d: 26.5~21 мм; приб. отв. d: 40~40.4 мм; цанга: цельная; раб. T: -40C ~ +100C; мат.: A,C,F - полиамид (PA66 UL94V-2) и B,D - вак. рез. (EPDM NBR); цвет: cерый | 12353 | AVC | 0 | 0
MGB50-32B | 308.78 | RUR | 28 | Каб.ввод IP68; резьба: M50 x 1.5 x 20; каб. d: 32~26 мм; приб. отв. d: 50~50.4 мм; цанга: цельная; раб. T: -40C ~ +100C; мат.: A,C,F - полиамид (PA66 UL94V-2) и B,D - вак. рез. (EPDM NBR); цвет: черный | 12354 | AVC | 0 | 0
MGB50-32G | 264.73 | RUR | 50 | Каб.ввод IP68; резьба: M50 x 1.5 x 20; каб. d: 32~26 мм; приб. отв. d: 50~50.4 мм; цанга: цельная; раб. T: -40C ~ +100C; мат.: A,C,F - полиамид (PA66 UL94V-2) и B,D - вак. рез. (EPDM NBR); цвет: cерый | 12355 | AVC | 0 | 0
MGB63-46B | 367.9 | RUR | 50 | Каб.ввод IP68; резьба: M63 x 1.5 x 20; каб. d: 46~38 мм; приб. отв. d: 63~63.4 мм; цанга: цельная; раб. T: -40C ~ +100C; мат.: A,C,F - полиамид (PA66 UL94V-2) и B,D - вак. рез. (EPDM NBR); цвет: черный | 12356 | AVC | 0 | 0
MGB63-46G | 367.9 | RUR | 54 | Каб.ввод IP68; резьба: M63 x 1.5 x 20; каб. d: 46~38 мм; приб. отв. d: 63~63.4 мм; цанга: цельная; раб. T: -40C ~ +100C; мат.: A,C,F - полиамид (PA66 UL94V-2) и B,D - вак. рез. (EPDM NBR); цвет: cерый | 12357 | AVC | 0 | 0
MGB12L-08B | 60.57 | RUR | 1082 | Каб.ввод IP68; резьба: M12 x 1.5 x 15; каб. d: 8~4.5 мм; приб. отв. d: 12~12.3 мм; цанга: цельная; раб. T: -40C ~ +100C; мат.: A,C,F - полиамид (PA66 UL94V-2) и B,D - вак. рез. (EPDM NBR); цвет: черный | 12362 | AVC | 0 | 0
MGB12L-08G | 60.57 | RUR | 8800 | Каб.ввод IP68; резьба: M12 x 1.5 x 15; каб. d: 8~4.5 мм; приб. отв. d: 12~12.3 мм; цанга: цельная; раб. T: -40C ~ +100C; мат.: A,C,F - полиамид (PA66 UL94V-2) и B,D - вак. рез. (EPDM NBR); цвет: cерый | 12363 | AVC | 0 | 0
TM07W-AH00 | 222.02 | RUR | 291 | Маркер для клеммников DIN (DKK2.5, SK2.5, S4K2.5, SGK2.5, SG4K2.5, PM2.5, WPM2.5, WPPM2.5, WDKM2.5, WDDKM2.5. Ширина 5.1 мм. Горизонтальная печать. Пластина белая, символы черные. 1 пл. - 100 симв. Символы: A - Z | 12365 | DINKLE | 0 | 0
TM07W-BH01 | 222.03 | RUR | 102 | Маркер для клеммников DIN (DKK2.5, SK2.5, S4K2.5, SGK2.5, SG4K2.5, PM2.5, WPM2.5, WPPM2.5, WDKM2.5, WDDKM2.5. Ширина 5.1 мм. Горизонтальная печать. Пластина белая, символы черные. 1 пл. - 100 симв. Символы: L1 | 12392 | DINKLE | 0 | 0
TM07W-BH02 | 222.02 | RUR | 299 | Маркер для клеммников DIN (DKK2.5, SK2.5, S4K2.5, SGK2.5, SG4K2.5, PM2.5, WPM2.5, WPPM 2.5, WDKM2.5, WDDKM2.5. Ширина 5.1 мм. Горизонтальная печать. Пластина белая, символы черные. 1 пл. - 100 симв. Символы: L2 | 12393 | DINKLE | 0 | 0
TM07W-DH01 | 222.02 | RUR | 46 | Маркер для клеммников DIN (DKK2.5, SK2.5, S4K2.5, SGK2.5, SG4K2.5, PM2.5, WPM2.5, WPPM2.5, WDKM2.5, WDDKM2.5. Ширина 5.1 мм. Горизонтальная печать. Пластина белая, символы черные. 1 пл. - 100 симв. Символы: L1, L2, L3, N, PE | 12395 | DINKLE | 0 | 0
TM07W-DH02 | 222.02 | RUR | 45 | Маркер для клеммников DIN (DKK2.5, SK2.5, S4K2.5, SGK2.5, SG4K2.5, PM2.5, WPM2.5, WPPM2.5, WDKM2.5, WDDKM2.5. Ширина 5.1 мм. Горизонтальная печать. Пластина белая, символы черные. 1 пл. - 100 симв. Символы: L1, L2, L3, N | 12396 | DINKLE | 0 | 0
TM07W-EH02 | 222.02 | RUR | 149 | Маркер для клеммников DIN (DKK2.5, SK2.5, S4K2.5, SGK2.5, SG4K2.5, PM2.5, WPM2.5, WPPM2.5, WDKM2.5, WDDKM2.5. Ширина 5.1 мм. Горизонтальная печать. Пластина белая, символы черные. 1 пл. - 100 симв. Символы: 51 - 100 | 12398 | DINKLE | 0 | 0
TM07W-FH01 | 222.02 | RUR | 116 | Маркер для клеммников DIN (DKK2.5, SK2.5, S4K2.5, SGK2.5, SG4K2.5, PM2.5, WPM2.5, WPPM2.5, WDKM2.5, WDDKM2.5. Ширина 5.1 мм. Горизонтальная печать. Пластина белая, символы черные. 1 пл. - 100 симв. Символы: 1 - 10 | 12417 | DINKLE | 0 | 0
TM07W-FH02 | 222.02 | RUR | 249 | Маркер для клеммников DIN (DKK2.5, SK2.5, S4K2.5, SGK2.5, SG4K2.5, PM2.5, WPM2.5, WPPM2.5, WDKM2.5, WDDKM2.5. Ширина 5.1 мм. Горизонтальная печать. Пластина белая, символы черные. 1 пл. - 100 симв. Символы: 11 - 20 | 12418 | DINKLE | 0 | 0
TM07W-FH03 | 222.02 | RUR | 262 | Маркер для клеммников DIN (DKK2.5, SK2.5, S4K2.5, SGK2.5, SG4K2.5, PM2.5, WPM2.5, WPPM2.5, WDKM2.5, WDDKM2.5. Ширина 5.1 мм. Горизонтальная печать. Пластина белая, символы черные. 1 пл. - 100 симв. Символы: 21 - 30 | 12419 | DINKLE | 0 | 0
TM07W-FH04 | 222.02 | RUR | 1 | Маркер для клеммников DIN (DKK2.5, SK2.5, S4K2.5, SGK2.5, SG4K2.5, PM2.5, WPM2.5, WPPM2.5, WDKM2.5, WDDKM2.5. Ширина 5.1 мм. Горизонтальная печать. Пластина белая, символы черные. 1 пл. - 100 симв. Символы: 31 - 40 | 12420 | DINKLE | 0 | 0
TM07W-FH05 | 222.02 | RUR | 22 | Маркер для клеммников DIN (DKK2.5, SK2.5, S4K2.5, SGK2.5, SG4K2.5, PM2.5, WPM2.5, WPPM2.5, WDKM2.5, WDDKM2.5. Ширина 5.1 мм. Горизонтальная печать. Пластина белая, символы черные. 1 пл. - 100 симв. Символы: 41 - 50 | 12421 | DINKLE | 0 | 0
TM07W-FH06 | 222.02 | RUR | 32 | Маркер для клеммников DIN (DKK2.5, SK2.5, S4K2.5, SGK2.5, SG4K2.5, PM2.5, WPM2.5, WPPM2.5, WDKM2.5, WDDKM2.5. Ширина 5.1 мм. Горизонтальная печать. Пластина белая, символы черные. 1 пл. - 100 симв. Символы: 51 - 60 | 12422 | DINKLE | 0 | 0
TM07W-FH07 | 222.02 | RUR | 32 | Маркер для клеммников DIN (DKK2.5, SK2.5, S4K2.5, SGK2.5, SG4K2.5, PM2.5, WPM2.5, WPPM2.5, WDKM2.5, WDDKM2.5. Ширина 5.1 мм. Горизонтальная печать. Пластина белая, символы черные. 1 пл. - 100 симв. Символы: 61 - 70 | 12423 | DINKLE | 0 | 0
TM07W-FH08 | 222.02 | RUR | 43 | Маркер для клеммников DIN (DKK2.5, SK2.5, S4K2.5, SGK2.5, SG4K2.5, PM2.5, WPM2.5, WPPM2.5, WDKM2.5, WDDKM2.5. Ширина 5.1 мм. Горизонтальная печать. Пластина белая, символы черные. 1 пл. - 100 симв. Символы: 71 - 80. | 12424 | DINKLE | 0 | 0
TM07W-FH09 | 222.02 | RUR | 43 | Маркер для клеммников DIN (DKK2.5, SK2.5, S4K2.5, SGK2.5, SG4K2.5, PM2.5, WPM2.5, WPPM2.5, WDKM2.5, WDDKM2.5. Ширина 5.1 мм. Горизонтальная печать. Пластина белая, символы черные. 1 пл. - 100 симв. Символы: 81 - 90 | 12425 | DINKLE | 0 | 0
TM07W-FH10 | 222.02 | RUR | 43 | Маркер для клеммников DIN (DKK2.5, SK2.5, S4K2.5, SGK2.5, SG4K2.5, PM2.5, WPM2.5, WPPM2.5, WDKM2.5, WDDKM2.5. Ширина 5.1 мм. Горизонтальная печать. Пластина белая, символы черные. 1 пл. - 100 симв. Символы: 91 - 100 | 12426 | DINKLE | 0 | 0
TM07W-AV00 | 222.02 | RUR | 17 | Маркер для клеммников DIN (DKK2.5, SK2.5, S4K2.5, SGK2.5, SG4K2.5, PM2.5, WPM2.5, WPPM2.5, WDKM2.5, WDDKM2.5. Ширина 5.1 мм. Вертикальная печать. Пластина белая, символы черные. 1 пл. - 100 симв. Символы: A - Z | 12456 | DINKLE | 0 | 0
TM07W-BV01 | 222.02 | RUR | 8 | Маркер для клеммников DIN (DKK2.5, SK2.5, S4K2.5, SGK2.5, SG4K2.5, PM2.5, WPM2.5, WPPM2.5, WDKM2.5, WDDKM2.5. Ширина 5.1 мм. Вертикальная печать. Пластина белая, символы черные. 1 пл. - 100 симв. Символы: L1 | 12457 | DINKLE | 0 | 0
TM07W-BV02 | 222.02 | RUR | 10 | Маркер для клеммников DIN (DKK2.5, SK2.5, S4K2.5, SGK2.5, SG4K2.5, PM2.5, WPM2.5, WPPM2.5, WDKM2.5, WDDKM2.5. Ширина 5.1 мм. Вертикальная печать. Пластина белая, символы черные. 1 пл. - 100 симв. Символы: L2 | 12458 | DINKLE | 0 | 0
TM07W-CV00 | 222.02 | RUR | 2 | Маркер для клеммников DIN (DKK2.5, SK2.5, S4K2.5, SGK2.5, SG4K2.5, PM2.5, WPM2.5, WPPM2.5, WDKM2.5, WDDKM2.5. Ширина 5.1 мм. Вертикальная печать. Пластина белая, символы черные. 1 пл. - 100 симв. Символы: U, V, W, N, PE | 12459 | DINKLE | 0 | 0
TM07W-DV01 | 222.02 | RUR | 24 | Маркер для клеммников DIN (DKK2.5, SK2.5, S4K2.5, SGK2.5, SG4K2.5, PM2.5, WPM2.5, WPPM2.5, WDKM2.5, WDDKM2.5. Ширина 5.1 мм. Вертикальная печать. Пластина белая, символы черные. 1 пл. - 100 симв. Символы: L1, L2, L3, N, PE | 12460 | DINKLE | 0 | 0
TM07W-DV02 | 222.02 | RUR | 50 | Маркер для клеммников DIN (DKK2.5, SK2.5, S4K2.5, SGK2.5, SG4K2.5, PM2.5, WPM2.5, WPPM2.5, WDKM2.5, WDDKM2.5. Ширина 5.1 мм. Вертикальная печать. Пластина белая, символы черные. 1 пл. - 100 симв. Символы: L1, L2, L3, N | 12461 | DINKLE | 0 | 0
TM07W-EV02 | 222.02 | RUR | 50 | Маркер для клеммников DIN (DKK2.5, SK2.5, S4K2.5, SGK2.5, SG4K2.5, PM2.5, WPM2.5, WPPM2.5, WDKM2.5, WDDKM2.5. Ширина 5.1 мм. Вертикальная печать. Пластина белая, символы черные. 1 пл. - 100 симв. Символы: 51 - 100 | 12463 | DINKLE | 0 | 0
TM07W-EV03 | 222.02 | RUR | 47 | Маркер для клеммников DIN (DKK2.5, SK2.5, S4K2.5, SGK2.5, SG4K2.5, PM2.5, WPM2.5, WPPM2.5, WDKM2.5, WDDKM2.5. Ширина 5.1 мм. Вертикальная печать. Пластина белая, символы черные. 1 пл. - 100 симв. Символы: 101 - 150 | 12464 | DINKLE | 0 | 0
TM07W-EV04 | 222.02 | RUR | 50 | Маркер для клеммников DIN (DKK2.5, SK2.5, S4K2.5, SGK2.5, SG4K2.5, PM2.5, WPM2.5, WPPM2.5, WDKM2.5, WDDKM2.5. Ширина 5.1 мм. Вертикальная печать. Пластина белая, символы черные. 1 пл. - 100 симв. Символы: 151 - 200 | 12465 | DINKLE | 0 | 0
TM07W-FV01 | 222.02 | RUR | 40 | Маркер для клеммников DIN (DKK2.5, SK2.5, S4K2.5, SGK2.5, SG4K2.5, PM2.5, WPM2.5, WPPM2.5, WDKM2.5, WDDKM2.5. Ширина 5.1 мм. Вертикальная печать. Пластина белая, символы черные. 1 пл. - 100 симв. Символы: 1 - 10 | 12482 | DINKLE | 0 | 0
TM07W-FV02 | 222.02 | RUR | 231 | Маркер для клеммников DIN (DKK2.5, SK2.5, S4K2.5, SGK2.5, SG4K2.5, PM2.5, WPM2.5, WPPM2.5, WDKM2.5, WDDKM2.5. Ширина 5.1 мм. Вертикальная печать. Пластина белая, символы черные. 1 пл. - 100 симв. Символы: 11 - 20 | 12483 | DINKLE | 0 | 0
TM07W-FV03 | 222.02 | RUR | 55 | Маркер для клеммников DIN (DKK2.5, SK2.5, S4K2.5, SGK2.5, SG4K2.5, PM2.5, WPM2.5, WPPM2.5, WDKM2.5, WDDKM2.5. Ширина 5.1 мм. Вертикальная печать. Пластина белая, символы черные. 1 пл. - 100 симв. Символы: 21 - 30 | 12484 | DINKLE | 0 | 0
WKK500C-GN | 5.61 | RUR | 403 | торцевая заглушка для клемм WKK500/508-серии, цвет: зеленый | 12497 | DINKLE | 0 | 0
WKK500C-RD | 5.61 | RUR | 1 | торцевая заглушка для клемм WKK500/508-серии, цвет: красный | 12500 | DINKLE | 0 | 0
WKK500C-BL | 7.08 | RUR | 99 | торцевая заглушка для клемм WKK500/508-серии, цвет: синий | 12503 | DINKLE | 0 | 0
WKK500-BK | 28.01 | RUR | 3 | шаг: 5.00мм, пров: 2.50мм.кв, 300V, 15A, одиноч. 2 уровня клемма 2x1, пруж. пит подкл. отверт.,для п/п, цвет: черный | 12504 | DINKLE | 0 | 0
WKK500C-BK | 5.61 | RUR | 430 | торцевая заглушка для клемм WKK500/508-серии, цвет: черный | 12506 | DINKLE | 0 | 0
WKK500C-OR | 7.14 | RUR | 174 | торцевая заглушка для клемм WKK500/508-серии, цвет: оранжевый | 12509 | DINKLE | 0 | 0
141V-20P | 274.77 | RUR | 0 | шаг: 2.54мм, пров: 0.50мм.кв, 150V, 2A, 20 конт., фронт. подкл. пруж. тип с рычагом, вых. пров. вертик., h = 12.60мм, цвет: зел. | 12511 | DINKLE | 0 | 0
TM08W-FH01 | 236.72 | RUR | 3 | Маркер для клеммников DIN (UDK1.5, DK2.5, KDK2.5, DKES1.5, SGK4, SG4K4). Ширина 5.1 мм. Горизонтальная печать. Пластина белая, символы черные. 1 пл. - 100 симв. Символы: 1 - 10 | 12513 | DINKLE | 0 | 0
TM08W-FH03 | 236.72 | RUR | 20 | Маркер для клеммников DIN (UDK1.5, DK2.5, KDK2.5, DKES1.5, SGK4, SG4K4). Ширина 5.1 мм. Горизонтальная печать. Пластина белая, символы черные. 1 пл. - 100 симв. Символы: 21 - 30 | 12515 | DINKLE | 0 | 0
TM08W-FH04 | 222.02 | RUR | 61 | Маркер для клеммников DIN (UDK1.5, DK2.5, KDK2.5, DKES1.5, SGK4, SG4K4). Ширина 5.1 мм. Горизонтальная печать. Пластина белая, символы черные. 1 пл. - 100 симв. Символы: 31 - 40 | 12516 | DINKLE | 0 | 0
TM08W-FH05 | 222.02 | RUR | 73 | Маркер для клеммников DIN (UDK1.5, DK2.5, KDK2.5, DKES1.5, SGK4, SG4K4). Ширина 5.1 мм. Горизонтальная печать. Пластина белая, символы черные. 1 пл. - 100 симв. Символы: 41 - 50 | 12517 | DINKLE | 0 | 0
TM08W-FH06 | 222.02 | RUR | 89 | Маркер для клеммников DIN (UDK1.5, DK2.5, KDK2.5, DKES1.5, SGK4, SG4K4). Ширина 5.1 мм. Горизонтальная печать. Пластина белая, символы черные. 1 пл. - 100 симв. Символы: 51 - 60 | 12518 | DINKLE | 0 | 0
TM08W-FH07 | 222.02 | RUR | 89 | Маркер для клеммников DIN (UDK1.5, DK2.5, KDK2.5, DKES1.5, SGK4, SG4K4). Ширина 5.1 мм. Горизонтальная печать. Пластина белая, символы черные. 1 пл. - 100 симв. Символы: 61 - 70 | 12519 | DINKLE | 0 | 0
TM08W-AV00 | 222.02 | RUR | 12 | Маркер для клеммников DIN (UDK1.5, DK2.5, KDK2.5, DKES1.5, SGK4, SG4K4). Ширина 5.1 мм. Вертикальная печать. Пластина белая, символы черные. 1 пл. - 100 симв. Символы: A - Z | 12523 | DINKLE | 0 | 0
TM08W-FV02 | 222.02 | RUR | 17 | Маркер для клеммников DIN (UDK1.5, DK2.5, KDK2.5, DKES1.5, SGK4, SG4K4). Ширина 5.1 мм. Вертикальная печать. Пластина белая, символы черные. 1 пл. - 100 симв. Символы: 11 - 20 | 12525 | DINKLE | 0 | 0
KME | 37.23 | RUR | 0 | Боковая заглушка платформы для п/п, размер 11.25 х 77.5 мм | 12541 | DINKLE | 0 | 0
KMPP | 30.15 | RUR | 1881 | Крепление платформы для п/п, шириной 77.5 мм | 12542 | DINKLE | 0 | 0
KMPP | 30.15 | RUR | 1881 | Крепление платформы для п/п, шириной 77.5 мм | 12542 | DINKLE | 0 | 0
KMB1 | 49.64 | RUR | 312 | Вставка платформы для п/п, размер 11,25 х 77.5 мм | 12543 | DINKLE | 0 | 0
KMB2 | 58.49 | RUR | 254 | Вставка платформы для п/п, размер 22,5 х 77.5 мм | 12544 | DINKLE | 0 | 0
KMB4 | 97.5 | RUR | 0 | Вставка платформы для п/п, размер 45 х 77.5 мм | 12545 | DINKLE | 0 | 0
KMLE | 42.55 | RUR | 0 | Боковая заглушка платформы для п/п, размер 11.25 х 112.7 мм | 12547 | DINKLE | 0 | 0
KMLPP | 35.45 | RUR | 546 | Крепление платформы для п/п, шириной 112.7 мм | 12548 | DINKLE | 0 | 0
KMLB1 | 44.31 | RUR | 91 | Вставка платформы для п/п, размер 11.25 х 112.7 мм | 12549 | DINKLE | 0 | 0
KMLB2 | 67.35 | RUR | 181 | Вставка платформы для п/п, размер 22.5 х 112.7 мм | 12550 | DINKLE | 0 | 0
KMLB4 | 97.5 | RUR | 2973 | Вставка платформы для п/п, размер 45 х 112.7 мм | 12551 | DINKLE | 0 | 0
G0123 | 272.18 | RUR | 304 | Корпус негерметичный; материал: алюминиевый сплав 380 (BS1490 LM24); размеры: 90x38x30 мм; цвет: натуральный | 12555 | GAINTA | 0 | 0
G0124 | 391.36 | RUR | 0 | Корпус негерметичный; материал: алюминиевый сплав 380 (BS1490 LM24); размеры: 111x60x30 мм; цвет: натуральный | 12556 | GAINTA | 0 | 0
G0234 | 633.28 | RUR | 0 | Корпус негерметичный; материал: алюминиевый сплав 380 (BS1490 LM24); размеры: 119x93.5x56.5 мм; цвет: натуральный | 12557 | GAINTA | 0 | 0
G0247 | 1026.42 | RUR | 0 | Корпус негерметичный; материал: алюминиевый сплав 380 (BS1490 LM24); размеры: 187x118x56.5 мм; цвет: натуральный | 12558 | GAINTA | 0 | 0
G0347 | 1231.01 | RUR | 35 | Корпус негерметичный; материал: алюминиевый сплав 380 (BS1490 LM24); размеры: 187x118x81.7 мм; цвет: натуральный | 12559 | GAINTA | 0 | 0
G0470 | 272.18 | RUR | 0 | Корпус негерметичный; материал: алюминиевый сплав 380 (BS1490 LM24); размеры: 50.8x50.8x31.8 мм; цвет: натуральный | 12560 | GAINTA | 0 | 0
G0471 | 485.63 | RUR | 0 | Корпус негерметичный; материал: алюминиевый сплав 380 (BS1490 LM24); размеры: 110x82.5x44.5 мм; цвет: натуральный | 12561 | GAINTA | 0 | 0
G0472 | 599.49 | RUR | 0 | Корпус негерметичный; материал: алюминиевый сплав 380 (BS1490 LM24); размеры: 120.5x80x59.2 мм; цвет: натуральный | 12562 | GAINTA | 0 | 0
G0473 | 471.42 | RUR | 255 | Корпус негерметичный; материал: алюминиевый сплав 380 (BS1490 LM24); размеры: 119x93.5x34 мм; цвет: натуральный | 12563 | GAINTA | 0 | 0
G0474 | 772.04 | RUR | 68 | Корпус негерметичный; материал: алюминиевый сплав 380 (BS1490 LM24); размеры: 120.5x120.5x59.2 мм; цвет: натуральный | 12564 | GAINTA | 0 | 0
G0475 | 949.94 | RUR | 0 | Корпус негерметичный; материал: алюминиевый сплав 380 (BS1490 LM24); размеры: 120.5x120.5x95.2 мм; цвет: натуральный | 12565 | GAINTA | 0 | 0
G0476 | 736.47 | RUR | 70 | Корпус негерметичный; материал: алюминиевый сплав 380 (BS1490 LM24); размеры: 152.4x82.5x50.8 мм; цвет: натуральный | 12566 | GAINTA | 0 | 0
G0477 | 1120.72 | RUR | 0 | Корпус негерметичный; материал: алюминиевый сплав 380 (BS1490 LM24); размеры: 187x118x38 мм; цвет: натуральный | 12567 | GAINTA | 0 | 0
G0478 | 1432.01 | RUR | 72 | Корпус негерметичный; материал: алюминиевый сплав 380 (BS1490 LM24); размеры: 190.5x190.5x66.5 мм; цвет: натуральный | 12568 | GAINTA | 0 | 0
G0479 | 478.53 | RUR | 6 | Корпус негерметичный; материал: алюминиевый сплав 380 (BS1490 LM24); размеры: 111x60x54 мм; цвет: натуральный | 12569 | GAINTA | 0 | 0
ESK508V-02P | 16.22 | RUR | 978 | шаг: 5.08мм, пров: 2.50мм.кв, 300V, 23A, 2 конт., винт верт., h = 17.00мм | 12572 | DINKLE | 0 | 0
ESK508V-03P | 21.26 | RUR | 976 | шаг: 5.08мм, пров: 2.50мм.кв, 300V, 23A, 3 конт., винт верт., h = 17.00мм | 12573 | DINKLE | 0 | 0
ESK750V-02P | 33.68 | RUR | 0 | шаг: 7.50мм, пров: 4.00мм.кв, 300V, 30A, 2 конт., винт верт., h =22.0 мм | 12574 | DINKLE | 0 | 0
ESK750V-03P | 41.68 | RUR | 452 | шаг: 7.50мм, пров: 4.00мм.кв, 300V, 30A, 3 конт., винт верт., h = мм | 12575 | DINKLE | 0 | 0
ESK762V-02P | 25.24 | RUR | 1812 | шаг: 7.62мм, пров: 4.00мм.кв, 300V, 30A, 2 конт., винт верт., h = мм | 12576 | DINKLE | 0 | 0
ESK762V-03P | 46.08 | RUR | 0 | шаг: 7.62мм, пров: 4.00мм.кв, 300V, 30A, 3 конт., винт верт., h = мм | 12577 | DINKLE | 0 | 0
ESK116V-02P | 78.01 | RUR | 87 | шаг: 10.16мм, пров: 10.00мм.кв, 600V, 40A, 2 конт., винт верт., h = 29.30мм | 12578 | DINKLE | 0 | 0
ESK116V-03P | 116.99 | RUR | 487 | шаг: 10.16мм, пров: 10.00мм.кв, 600V, 40A, 3 конт., винт верт., h = 29.30мм | 12579 | DINKLE | 0 | 0
ACS-14 | 202.46 | RUR | 49 | Изоляция для кабельных клемм в местах соединения с проводом. Материал: ПВХ. Температура до +90С. Цвет: красный. Сечение провода: 14.0 мм.кв. | 12580 | AVC | 0 | 0
ACS-14 | 202.46 | RUR | 50 | Изоляция для кабельных клемм в местах соединения с проводом. Материал: ПВХ. Температура до +90С. Цвет: зеленый. Сечение провода: 14.0 мм.кв. | 12581 | AVC | 0 | 0
ACS-14 | 202.46 | RUR | 49 | Изоляция для кабельных клемм в местах соединения с проводом. Материал: ПВХ. Температура до +90С. Цвет: желтый. Сечение провода: 14.0 мм.кв. | 12582 | AVC | 0 | 0
KSD203AC2 | 482.04 | RUR | 760 | Твердотельное реле. управление 4 - 32VDC, ком. 3A 250VAC, монтаж в п/п | 12589 | COSMO | 0 | 0
KSD203DC2 | 478.14 | RUR | 986 | Твердотельное реле. управление 4 - 24VDC, ком. 3A 100VDC 30W, монтаж в п/п | 12590 | COSMO | 0 | 0
KSD203AC3 | 491.53 | RUR | 642 | Твердотельное реле. управление 5 - 12VDC, ком. 3A 250VAC, монтаж в п/п | 12591 | COSMO | 0 | 0
KSD205AC3 | 537.91 | RUR | 687 | Твердотельное реле. управление 5 - 12VDC, ком. 5A 250VAC, монтаж в п/п | 12592 | COSMO | 0 | 0
KSD225AC3 | 981.25 | RUR | 556 | Твердотельное реле. управление 5 - 12VDC, ком. 25A 250VAC, монтаж в п/п | 12595 | COSMO | 0 | 0
KSD240AC3 | 993.3 | RUR | 407 | Твердотельное реле. управление 5 - 12VDC, ком. 40A 250VAC, монтаж в п/п | 12596 | COSMO | 0 | 0
KSA210AC8 | 514.8 | RUR | 52 | Твердотельное реле. управление 100V - 240VAC, ком. 10A 250VAC, монтаж на поверхность | 12598 | COSMO | 0 | 0
KSA225AC8 | 981.08 | RUR | 91 | Твердотельное реле. управление 100V - 240VAC, ком. 25A 250VAC, монтаж на поверхность | 12600 | COSMO | 0 | 0
KSA240AC8 | 1034.25 | RUR | 90 | Твердотельное реле. управление 100V - 240VAC, ком. 40A 250VAC, монтаж на поверхность | 12601 | COSMO | 0 | 0
KSA425AC8 | 1093.95 | RUR | 150 | Твердотельное реле. управление 100V - 240VAC, ком. 25A 480VAC, монтаж на поверхность | 12602 | COSMO | 0 | 0
KSA440AC8 | 1733.24 | RUR | 73 | Твердотельное реле. управление 100V - 240VAC, ком. 40A 480VAC, монтаж на поверхность | 12603 | COSMO | 0 | 0
KSD210AC8 | 819.68 | RUR | 76 | Твердотельное реле. управление 4 - 32VDC, ком. 10A 250VAC, монтаж на поверхность | 12604 | COSMO | 0 | 0
KSD215AC8 | 853.83 | RUR | 96 | Твердотельное реле. управление 4 - 32VDC, ком. 15A 250VAC, монтаж на поверхность | 12605 | COSMO | 0 | 0
KSD225AC8 | 887.97 | RUR | 54 | Твердотельное реле. управление 4 - 32VDC, ком. 25A 250VAC, монтаж на поверхность | 12606 | COSMO | 0 | 0
KSD240AC8 | 1109.97 | RUR | 81 | Твердотельное реле. управление 4 - 32VDC, ком. 40A 250VAC, монтаж на поверхность | 12607 | COSMO | 0 | 0
KSD425AC8 | 1330.58 | RUR | 70 | Твердотельное реле. управление 4 - 32VDC, ком. 25A 480VAC, монтаж на поверхность | 12608 | COSMO | 0 | 0
KSD440AC8 | 1758.85 | RUR | 63 | Твердотельное реле. управление 4 - 32VDC, ком. 40A 480VAC, монтаж на поверхность | 12609 | COSMO | 0 | 0
RS PG36B CR | 352.68 | RUR | 15 | Резиновый кабельный ввод IP67; Стандарт PG36. материал: Хлоропрен; раб. темп.: -30С : + 100С; толщина панели: 1 - 4 мм; для кабеля диам: 26 - 35 мм; цвет: черный | 12623 | TST | 0 | 0
D1B240000 | 70.34 | RUR | 271 | Герконовое реле. D-тип, Упр.24VDC, I =0.5A, 1 нормально закрытый контакт. DIP-корпус | 12678 | COSMO | 0 | 0
D1C050000 | 124.95 | RUR | 1089 | Герконовое реле. D-тип, Упр.5VDC, I =0.5A, 1 перекидной контакт. DIP-корпус | 12687 | COSMO | 0 | 0
D1C050D00 | 81.98 | RUR | 1348 | Герконовое реле. D-тип, Упр.5VDC, I =0.5A, 1 перекидной контакт. С диодом. DIP-корпус | 12688 | COSMO | 0 | 0
SS1A120000 | 29.11 | RUR | 19 | Герконовое реле. SS-тип, Упр.12VDC, I =0.5A, 1 нормально открытый контакт. SSIP-корпус | 12747 | COSMO | 0 | 0
AMB-1.2 | 900.33 | RUR | 45 | Сдвижной вкладыш. Для защиты проводов, тюбингов и пр. от острых краев. Можно отрезать любую длину и использовать для отверстий любых размеров и форм. Материал: полиэтилен. Температура: -40...+70С. Толщина панели 1.1 ~ 1.3 мм. цвет: натуральный | 12764 | AVC | 0 | 0
AMB-8.0 | 834.3 | RUR | 37 | Сдвижной вкладыш. Для защиты проводов, тюбингов и пр. от острых краев. Можно отрезать любую длину и использовать для отверстий любых размеров и форм. Материал: полиэтилен. Температура: -40...+70С. Толщина панели 7.8 ~ 8.2 мм. цвет: натуральный | 12765 | AVC | 0 | 0
AMB-1.2S | 712.26 | RUR | 67 | Сдвижной вкладыш. Для защиты проводов, тюбингов и пр. от острых краев. Можно отрезать любую длину и использовать для отверстий любых размеров и форм. Материал: полиэтилен. Температура: -40...+70С. Толщина панели 1.1 ~ 1.3 мм. цвет: натуральный | 12766 | AVC | 0 | 0
AMB-1.2C | 248.53 | RUR | 8 | Протектор для защиты от острых краев. Материал: полиэтилен. Температура: -40...+70С. Толщина панели 1.1 ~ 1.3 мм, цвет: натуральный | 12767 | AVC | 0 | 0
AMB-8.0C | 834.3 | RUR | 39 | Протектор для защиты от острых краев. Материал: полиэтилен. Температура: -40...+70С. Толщина панели 7.8 ~ 8.2 мм, цвет: натуральный | 12768 | AVC | 0 | 0
AMB-5.0C | 376.82 | RUR | 48 | Протектор для защиты от острых краев. Материал: полиэтилен. Температура: -40...+70С. Толщина панели 4.8 ~ 5.2 мм, цвет: натуральный | 12769 | AVC | 0 | 0
SPG-PG7-B | 2.79 | RUR | 18277 | заглушка резьбовая, материал: нейлон 66 (UL 94V-2), резьба: PG 7, обеспечивает герметичность IP67, цвет: черный | 12770 | AVC | 0 | 0
AMB-6.4C | 416.89 | RUR | 22 | Протектор для защиты от острых краев. Материал: полиэтилен. Температура: -40...+70С. Толщина панели 6.2 ~ 6.6 мм, цвет: натуральный | 12771 | AVC | 0 | 0
SPG-PG7-G | 2.79 | RUR | 13926 | заглушка резьбовая, материал: нейлон 66 (UL 94V-2), резьба: PG 7, обеспечивает герметичность IP67, цвет: серый | 12773 | AVC | 0 | 0
SPG-PG13.5-B | 8.68 | RUR | 36 | заглушка резьбовая, материал: нейлон 66 (UL 94V-2), резьба: PG 13,5, обеспечивает герметичность IP67, цвет: черный | 12776 | AVC | 0 | 0
SPG-PG11-B | 7.35 | RUR | 80 | заглушка резьбовая, материал: нейлон 66 (UL 94V-2), резьба: PG 11, обеспечивает герметичность IP67, цвет: черный | 12777 | AVC | 0 | 0
SPG-PG11-G | 3.34 | RUR | 10930 | заглушка резьбовая, материал: нейлон 66 (UL 94V-2), резьба: PG 11, обеспечивает герметичность IP67, цвет: серый | 12779 | AVC | 0 | 0
SPG-PG36-B | 22.71 | RUR | 70 | заглушка резьбовая, материал: нейлон 66 (UL 94V-2), резьба: PG 36, обеспечивает герметичность IP67, цвет: черный | 12785 | AVC | 0 | 0
SPG-PG36-G | 22.71 | RUR | 20 | заглушка резьбовая, материал: нейлон 66 (UL 94V-2), резьба: PG 36, обеспечивает герметичность IP67, цвет: серый | 12787 | AVC | 0 | 0
DH1A120000 | 40.62 | RUR | 542 | Герконовое реле. DH-тип, Повышенная изоляция. Упр.12VDC, I =0.5A, 1 нормально открытый контакт. DIP-корпус | 12797 | COSMO | 0 | 0
C2C240001 | 273.03 | RUR | 12 | Герконовое реле. C-тип, Упр.24VDC, I =0.25A, 2 перекидных контакта. | 12816 | COSMO | 0 | 0
KAQV214 | 81.31 | RUR | 1907 | Корпус DIP-6, один нормально открытый контакт, | 12822 | COSMO | 0 | 0
KAQV214A | 81.31 | RUR | 1725 | Корпус SMD-6, один нормально открытый контакт, | 12823 | COSMO | 0 | 0
KAQW214 | 118.08 | RUR | 1001 | Корпус DIP-8, два нормально открытых контакта. | 12833 | COSMO | 0 | 0
KAQW214A | 103.22 | RUR | 902 | Корпус SMD-8, два нормально открытых контакта, | 12834 | COSMO | 0 | 0
KAQW414A | 153.99 | RUR | 766 | Фото-моп твердотельное реле. Корпус SMD-8, два нормально закрытых контакта.Un=400B, In=130mA, Rз=25 Ом, tз=1.5мс, tр=1мс. | 12837 | COSMO | 0 | 0
KLH1056 | 22.25 | RUR | 23 | Фото-моп твердотельное реле. Корпус DIP-6, 1 нормально открытый контакт, Un=350B, In=130mA, Rз=25 Ом, tз=1мс, tр=1.5мс. | 12846 | COSMO | 0 | 0
KLH1056A | 22.25 | RUR | 71 | Фото-моп твердотельное реле. Корпус SMD-6, 1 нормально открытый контакт, Un=350B, In=130mA, Rз=25 Ом, tз=1мс, tр=1.5мс. | 12847 | COSMO | 0 | 0
KLH1501 | 38.94 | RUR | 87 | Фото-моп твердотельное реле. Корпус DIP-6, 1 нормально закрытый контакт, Un=400B, In=130mA, Rз=50 Ом, tз=1.5мс, tр=1мс. | 12848 | COSMO | 0 | 0
KLH1501A | 38.94 | RUR | 55 | Фото-моп твердотельное реле. Корпус SMD-6, 1 нормально закрытый контакт, Un=400B, In=130mA, Rз=50 Ом, tз=1.5мс, tр=1мс. | 12849 | COSMO | 0 | 0
KLH1521 | 72.31 | RUR | 781 | Фото-моп твердотельное реле. Корпус DIP-8, 2 нормально закрытых контакта, Un=400B, In=130mA, Rз=50 Ом, tз=1.5мс, tр=1мс. | 12856 | COSMO | 0 | 0
KLH1521A | 72.31 | RUR | 29 | Фото-моп твердотельное реле. Корпус SMD-8, 2 нормально закрытых контакта, Un=400B, In=130mA, Rз=50 Ом, tз=1.5мс, tр=1мс. | 12857 | COSMO | 0 | 0
KLH1529 | 25.59 | RUR | 807 | Фото-моп твердотельное реле, приемо-передатчик.. Корпус DIP-8, 1 нормально открытый контакт, Un=400B, In=130mA, Rз=30 Ом, tз=1.5мс, tр=1мс. | 12860 | COSMO | 0 | 0
K30101B | 4.62 | RUR | 72476 | Оптрон. корпус DIP4, If = +-50mA, CTR (%) 60 TO 300 | 12887 | COSMO | 0 | 0
XK8-150 | 888.39 | RUR | 9 | Набор электромонтажный: RVS1-3,7 (55 шт.), RVS2-3,7 (45 шт.), MDV2-250 (5 шт.), FDV2-250 (5 шт.), SVM2-4 (5 шт.), BVS1 (10 шт.), RVL1-4 (10 шт.), SVS2-3,7 (5 шт.), RVS2-5 (5 шт.), SVM1-4 (5 шт.) | 12891 | KST | 0 | 0
KP40101D | 4.33 | RUR | 7973 | Оптрон. корпус DIP4, If = 50mA, CTR (%) 5000 TO 9000 | 12895 | COSMO | 0 | 0
XTWK-208 | 1102.38 | RUR | 28 | Набор электромонтажный для автомобилиста, 1 шт/ LY-2007 (1 шт.), JHS-201 (1 шт.), WRE(+)RED (1 шт.), WRE(-)RED (1 шт.), 33 (1 шт.), 1666 (1 шт.), K-190S (10 шт.), K-150I (10 шт.), HW-1/8 (10 шт.), HW-1/4 (3 шт.), HW-3/8 (3 шт.), GR-1/4 (5 шт.), GR-1/8 (5 шт.), WN2-BL (5 шт.), WB3-OR (5 шт.), HST3x50 (4 шт.), HST5x50 BL (4 шт.), HST6x50 YE (2 шт.), YJ-9331(S) (1 шт.), YJ-9310(10A) (1 шт.), YJ-9310(15A) (1 шт.), YJ-9310(20A) (1 шт.), YJ-9310(25A) (1 шт.), YJ-9310(30A) (1 шт.), YJ-9313(5A) (1 шт.), YJ-9313(10A) (1 шт.), YJ-9313(15A) (1 шт.), YJ-9313(20A) (1 шт.), YJ-9313(25A) (1 шт.), 211-3/4X30FT (1 шт.), 18Gax20FT (1 шт.), BVS1 (8 шт.), BVS2 (8 шт.), BVS5 (8 шт.), RV5-5 (3 шт.), RV5-10 (2 шт.), RVL2-5 (8 шт.), RV2-6 (4 шт.), RV2-8 (4 шт.), RVL1-4 (15 шт.), SVM2-4 (8 шт.), FDV2-250 (15 шт.), MDFN2-250 (3 шт.), FDFN2-250 (3 шт.), 878101 (7 шт.), K-100M (10 шт.) | 12899 | KST | 0 | 0
STB-200S | 2400.18 | RUR | 10 | Металлическая кабельная стяжка с шариковым замком. T=0.3 мм, L=200.0 мм, W=4.5 мм, min усилие на разрыв 45.3 кг | 12902 | KST | 0 | 0
STB-520S | 1990.1 | RUR | 12 | Металлическая кабельная стяжка с шариковым замком. T=0.3 мм, L=520.0 мм, W=4.5 мм, min усилие на разрыв 45.3 кг | 12904 | KST | 0 | 0
STB-200M | 1110.03 | RUR | 14 | Металлическая кабельная стяжка с шариковым замком. T=0.3 мм, L=200.0 мм, W=8.0 мм, min усилие на разрыв 113.3 кг | 12906 | KST | 0 | 0
KP5010A | 12.26 | RUR | 426 | Оптрон. корпус DIP6, If = 50mA, CTR (%) 600 TO 2000 | 12907 | COSMO | 0 | 0
KP5010C | 8.93 | RUR | 6203 | Оптрон. корпус DIP6, If = 50mA, CTR (%) 3000 TO 6000 | 12909 | COSMO | 0 | 0
KP6010B | 9.2 | RUR | 372 | Оптрон. корпус DIP6, If = +-50mA, CTR (%) 60 TO 300 | 12913 | COSMO | 0 | 0
KP3020SB | 24.99 | RUR | 1174 | Оптрон двухканальный. корпус SMD8, If = +-50mA, CTR (%) 60 TO 300 | 12941 | COSMO | 0 | 0
KP30402B | 62.48 | RUR | 29 | Оптрон четырехканальный. корпус SMD16, If = +-50mA, CTR (%) 60 TO 300 | 12943 | COSMO | 0 | 0
XTCK-150 | 1384.41 | RUR | 40 | Набор эл. монт. 150 клемм. 1шт. RVS1-3,7 (10 шт.), RV1-5 (10 шт.), RVS2-3,7 (10 шт.), RVL2-4 (10 шт.), RVL2-5 (10 шт.), RV5-5 (5 шт.), RV5-6 (5 шт.), SVL1-3,7 (10 шт.), SVM1-4 (10 шт.), SVL2-3,7 (10 шт.), SVL2-5 (7 шт.), FDV1-250 (7 шт.), MDV1-250 (7 шт.), FDV2-250 (7 шт.), MDV2-250 (7 шт.), BVS1 (10 шт.), BVS2 (10 шт.) | 12950 | KST | 0 | 0
KP4020SE | 52.48 | RUR | 48 | Оптрон двухканальный. корпус SMD8, If = 50mA, CTR (%) 600 TO 9000 | 12953 | COSMO | 0 | 0
STB-360M | 1001.16 | RUR | 9 | Металлическая кабельная стяжка с шариковым замком. T=0.3 мм, L=360.0 мм, W=8.0 мм, min усилие на разрыв 113.3 кг | 12954 | KST | 0 | 0
KP4040SE | 72.78 | RUR | 634 | Оптрон четырехканальный. корпус SMD16, If = 50mA, CTR (%) 600 TO 9000 | 12958 | COSMO | 0 | 0
KP5010SC | 20 | RUR | 191 | Оптрон. корпус SMD6, If = 50mA, CTR (%) 3000 TO 6000 | 12961 | COSMO | 0 | 0
KP6010SA | 9.98 | RUR | 895 | Оптрон. корпус SMD6, If = +-50mA, CTR (%) 60 TO 600 | 12964 | COSMO | 0 | 0
KP6010SB | 16.26 | RUR | 420 | Оптрон. корпус SMD6, If = +-50mA, CTR (%) 60 TO 300 | 12965 | COSMO | 0 | 0
KMOC3022 | 11.13 | RUR | 1213 | Симистор 5 пин. If = 50mA, DIP корпус | 12976 | COSMO | 0 | 0
703XC-220VAC | 230.83 | RUR | 89 | Реле в колодку.Круглый цоколь. Упр.: 220VAC, Потр. мощн.: 2.0VA. Комм.:10А 120VAC/28VDC, конт.: 3 перекидных (11 ножек), размер (LxWxH) мм: 35.0 х 33.0 х 54.5 | 13001 | SONG CHUAN | 0 | 0
793P-1A 24VDC | 33.04 | RUR | 30593 | Реле пайка в плату. Упр.: 24VDC, Потр. мощн.: 0.53W. Комм.:16А 240VAC, конт.: 1 открытый, размер (LxWxH) мм: 29.5 х 13.5 х 16.0 | 13009 | SONG CHUAN | 0 | 0
833H-1C-C 05VDC | 54.41 | RUR | 19170 | Реле пайка в плату. Упр.: 5VDC, Потр. мощн.: 0.36W. Комм.:7А 250VAC/30VDC, конт.: 1 перекидной, размер (LxWxH) мм: 19.0 х 15.5 х 15.0 | 13034 | SONG CHUAN | 0 | 0
833H-1C-C 12VDC | 53.17 | RUR | 25130 | Реле пайка в плату. Упр.: 12VDC, Потр. мощн.: 0.36W. Комм.:7А 250VAC/30VDC, конт.: 1 перекидной, размер (LxWxH) мм: 19.0 х 15.5 х 15.0 | 13035 | SONG CHUAN | 0 | 0
833H-1C-C 24VDC | 60.43 | RUR | 38603 | Реле пайка в плату. Упр.: 24VDC, Потр. мощн.: 0.36W. Комм.:7А 250VAC/30VDC, конт.: 1 перекидной, размер (LxWxH) мм: 19.0 х 15.5 х 15.0 | 13036 | SONG CHUAN | 0 | 0
835-1AB-C 18VDC | 23.37 | RUR | 5687 | Реле пайка в плату. Упр.: 18VDC, Потр. мощн.: 0.45W. Комм.:10А 240VAC, конт.: 1 открытый, размер (LxWxH) мм: 18.8 х 10.6 х 15.6 | 13043 | SONG CHUAN | 0 | 0
842-1C-C 24VDC | 26.46 | RUR | 2597 | Реле пайка в плату. Упр.: 24VDC, Потр. мощн.: 0.2W. Комм.: 3А 120VAC/28VDC, конт.: 1 перекидной, размер (LxWxH) мм: 15.7 х 10.9 х 12.0. | 13053 | SONG CHUAN | 0 | 0
843-1B-C 24VDC | 77.12 | RUR | 79 | Упр.: 24VDC, Комм.: 10A 120VAC 5A 240VAC 10A 24VDC, конт.: 1 закр., размер (LxWxH) мм: 22.3х17.3х15.0 | 13061 | SONG CHUAN | 0 | 0
843-1C-C 24VDC | 16.82 | RUR | 723 | Упр.: 5VDC, Комм.: 10A 120VAC 5A 240VAC 10A 24VDC, конт.: 1 перекидной., размер (LxWxH) мм: 22.3х17.3х15.0 | 13064 | SONG CHUAN | 0 | 0
845HN-1A-C 24VDC | 39.72 | RUR | 383 | Реле пайка в плату. Упр.: 24VDC, Потр. мощн.: 0.53W. Комм.: 10А 240VAC, конт.: 1 открытый, размер (LxWxH) мм: 29.0 х 12.7 х 18.5. | 13086 | SONG CHUAN | 0 | 0
851-1A-C 05VDC | 33.09 | RUR | 387 | Реле пайка в плату. Упр.: 5VDC, Потр. мощн.: 0.36W. Комм.: 5А 250VAC, конт.: 1 открытый, размер (LxWxH) мм: 20.5 х 10.5 х 20.5. | 13097 | SONG CHUAN | 0 | 0
861-1B-C 12VDC | 28.96 | RUR | 651 | Реле автомобильное пайка в плату. Упр.: 12VDC, Потр. мощн.: 1.1W. Комм.: 10A 14VDC, конт.: 1 закрытый, размер (LxWxH) мм: 17.5 х 15.0 х 19.5. | 13117 | SONG CHUAN | 0 | 0
861-1C 12VDC | 50.56 | RUR | 382 | Реле автомобильное пайка в плату. Упр.: 12VDC, Потр. мощн.: 1.1W. Комм.: NC/NO 10A/15A 14VDC, конт.: 1 перекидной, размер (LxWxH) мм: 15.0 х 13.2 х 17.8. Открытый корпус. | 13118 | SONG CHUAN | 0 | 0
861T-2A-C 12VDC | 58.97 | RUR | 226 | Реле автомобильное сдвоенное пайка в плату. Упр.: 12VDC, Потр. мощн.: 1.1W. Комм.: 10Aх2 14VDC, конт.: 2х2 открытых, размер (LxWxH) мм: 29.0 х 17.5 х 19.5. | 13125 | SONG CHUAN | 0 | 0
861T-2B-C 12VDC | 58.97 | RUR | 336 | Реле автомобильное сдвоенное пайка в плату. Упр.: 12VDC, Потр. мощн.: 1.1W. Комм.: 7Aх2 14VDC, конт.: 2х2 закрытых, размер (LxWxH) мм: 29.0 х 17.5 х 19.5. | 13126 | SONG CHUAN | 0 | 0
861T-2C-C 12VDC | 89.36 | RUR | 331 | Реле автомобильное сдвоенное пайка в плату. Упр.: 12VDC, Потр. мощн.: 1.1W. Комм.: NO/NC 10Aх2 14VDC/ 7Ax2 14VDC, конт.: 2х2 перекидных, размер (LxWxH) мм: 29.0 х 17.5 х 19.5. | 13127 | SONG CHUAN | 0 | 0
881-1AC-C 05VDC | 38.85 | RUR | 191 | Реле пайка в плату. Упр.: 5VDC, Потр. мощн.: 0.4W. Комм.: 12A 240VАC, конт.: 1 открытый, размер (LxWxH) мм: 29.0 х 12.7 х 15.7. | 13136 | SONG CHUAN | 0 | 0
881-1CC-C 24VDC | 40.05 | RUR | 1991 | Реле пайка в плату. Упр.: 24VDC, Потр. мощн.: 0.4W. Комм.: 12A 240VАC, конт.: 1 перекидной, размер (LxWxH) мм: 29.0 х 12.7 х 15.7. | 13141 | SONG CHUAN | 0 | 0
881-2AC-C 05VDC | 50.48 | RUR | 200 | Реле пайка в плату. Упр.: 5VDC, Потр. мощн.: 0.4W. Комм.: 8A 240VАC, конт.: 2 открытых, размер (LxWxH) мм: 29.0 х 12.7 х 15.7. | 13142 | SONG CHUAN | 0 | 0
SCH 06VDC | 70.34 | RUR | 37 | Реле пайка в плату. Упр.: 6VDC, Потр. мощн.: 1.2W. Комм.: 5A 120VAC/24VDC, конт.: 2 перекидных, размер (LxWxH) мм: 22.8 х 18.0 х 26.5 | 13155 | SONG CHUAN | 0 | 0
SCH 12VDC | 58.97 | RUR | 62 | Реле пайка в плату. Упр.: 12VDC, Потр. мощн.: 1.2W. Комм.: 5A 120VAC/24VDC, конт.: 2 перекидных, размер (LxWxH) мм: 22.8 х 18.0 х 26.5 | 13156 | SONG CHUAN | 0 | 0
SCH 24VDC | 58.97 | RUR | 39 | Реле пайка в плату. Упр.: 24VDC, Потр. мощн.: 1.2W. Комм.: 5A 120VAC/24VDC, конт.: 2 перекидных, размер (LxWxH) мм: 22.8 х 18.0 х 26.5 | 13157 | SONG CHUAN | 0 | 0
SCK 06VDC | 65.91 | RUR | 51 | Реле пайка в плату. Упр.: 6VDC, Потр. мощн.: 1.2W. Комм.: 5A 120VAC/24VDC, конт.: 3 перекидных, размер (LxWxH) мм: 22.8 х 18.0 х 26.5 | 13159 | SONG CHUAN | 0 | 0
SCK 12VDC | 65.91 | RUR | 52 | Реле пайка в плату. Упр.: 12VDC, Потр. мощн.: 1.2W. Комм.: 5A 120VAC/24VDC, конт.: 3 перекидных, размер (LxWxH) мм: 22.8 х 18.0 х 26.5 | 13160 | SONG CHUAN | 0 | 0
SCLA-P-SPDT-C 12VDC | 91 | RUR | 493 | Реле пайка в плату. Упр.: 12VDC, Потр. мощн.: 0.9W. Комм.: 15A 240VAC/28VDC, конт.: 1 перекидной, размер (LxWxH) мм: 27.5 х 21.5 х 35.2 | 13163 | SONG CHUAN | 0 | 0
SCLA-P-SPDT-C 24VDC | 76.32 | RUR | 348 | Реле пайка в плату. Упр.: 24VDC, Потр. мощн.: 0.9W. Комм.: 15A 240VAC/28VDC, конт.: 1 перекидной, размер (LxWxH) мм: 27.5 х 21.5 х 35.2 | 13164 | SONG CHUAN | 0 | 0
SCLA-P-SPNC-C 12VDC | 65.22 | RUR | 511 | Реле пайка в плату. Упр.: 12VDC, Потр. мощн.: 0.9W. Комм.: 15A 240VAC/28VDC, конт.: 1 закрытый, размер (LxWxH) мм: 27.5 х 21.5 х 35.2 | 13165 | SONG CHUAN | 0 | 0
SCLA-P-SPNC-C 24VDC | 65.22 | RUR | 20 | Реле пайка в плату. Упр.: 24VDC, Потр. мощн.: 0.9W. Комм.: 15A 240VAC/28VDC, конт.: 1 закрытый, размер (LxWxH) мм: 27.5 х 21.5 х 35.2 | 13166 | SONG CHUAN | 0 | 0
SCLA-S-SPDT-C 220VAC | 91.59 | RUR | 343 | Реле в колодку. Упр.: 220VAC, Потр. мощн.: 1.2VA. Комм.: 15A 240VAC/28VDC, конт.: 1 перекидной, размер (LxWxH) мм: 27.5 х 21.5 х 35.2 | 13167 | SONG CHUAN | 0 | 0
SCLA-S-SPNC-C 220VAC | 80.48 | RUR | 386 | Реле в колодку. Упр.: 220VAC, Потр. мощн.: 1.2VA. Комм.: 15A 240VAC/28VDC, конт.: 1 закрытый, размер (LxWxH) мм: 27.5 х 21.5 х 35.2 | 13168 | SONG CHUAN | 0 | 0
SCLB-W-L-DPDT-C 100VAC | 96.81 | RUR | 216 | Реле в колодку. Упр.: 100VAC, Потр. мощн.: 1.2VA. Индикация. Комм.: 5A 250VAC/28VDC, конт.: 2 перекидных, размер (LxWxH) мм: 27.5 х 21.5 х 36.0 | 13169 | SONG CHUAN | 0 | 0
SCLB-P-DPDT-C 12VDC | 62.65 | RUR | 21 | Реле пайка в плату. Упр.: 12VDC, Потр. мощн.: 0.9W. Комм.: 5A 250VAC/28VDC, конт.: 2 перекидных, размер (LxWxH) мм: 27.5 х 21.5 х 36.0 | 13170 | SONG CHUAN | 0 | 0
SCLB-W-DPDT-C 12VDC | 74.47 | RUR | 332 | Реле в колодку. Упр.: 12VDC, Потр. мощн.: 0.9W. Комм.: 5A 250VAC/28VDC, конт.: 2 перекидных, размер (LxWxH) мм: 27.5 х 21.5 х 36.0 | 13173 | SONG CHUAN | 0 | 0
MG12A-05B | 49.87 | RUR | 1 | Каб.ввод IP68; резьба: M12 x 1.5 x 9; каб. d: 5.2~3.3 мм; приб. отв. d: 12~12.3 мм; цанга: разъемная; раб. T: -40C ~ +100C; мат.: A,C,E,F - полиамид (PA66 UL94V-2) и B,D - вак. рез. (EPDM NBR); цвет: черный | 13190 | AVC | 0 | 0
MG12A-05G | 54.5 | RUR | 494 | Каб.ввод IP68; резьба: M12 x 1.5 x 9; каб. d: 5.2~3.3 мм; приб. отв. d: 12~12.3 мм; цанга: разъемная; раб. T: -40C ~ +100C; мат.: A,C,E,F - полиамид (PA66 UL94V-2) и B,D - вак. рез. (EPDM NBR); цвет: cерый | 13191 | AVC | 0 | 0
MG12A-08B | 54.5 | RUR | 2844 | Каб.ввод IP68; резьба: M12 x 1.5 x 9; каб. d: 7.8~4.5 мм; приб. отв. d: 12~12.3 мм; цанга: разъемная; раб. T: -40C ~ +100C; мат.: A,C,E,F - полиамид (PA66 UL94V-2) и B,D - вак. рез. (EPDM NBR); цвет: черный | 13192 | AVC | 0 | 0
MG12A-08G | 54.5 | RUR | 1054 | Каб.ввод IP68; резьба: M12 x 1.5 x 9; каб. d: 7.8~4.5 мм; приб. отв. d: 12~12.3 мм; цанга: разъемная; раб. T: -40C ~ +100C; мат.: A,C,E,F - полиамид (PA66 UL94V-2) и B,D - вак. рез. (EPDM NBR); цвет: cерый | 13193 | AVC | 0 | 0
MG16A-06B | 49.73 | RUR | 751 | Каб.ввод IP68; резьба: M16 x 1.5 x 15; каб. d: 7~4 мм; приб. отв. d: 16~16.3 мм; цанга: разъемная; раб. T: -40C ~ +100C; мат.: A,C,E,F - полиамид (PA66 UL94V-2) и B,D - вак. рез. (EPDM NBR); цвет: черный | 13194 | AVC | 0 | 0
MG16A-06G | 49.78 | RUR | 150 | Каб.ввод IP68; резьба: M16 x 1.5 x 15; каб. d: 7~4 мм; приб. отв. d: 16~16.3 мм; цанга: разъемная; раб. T: -40C ~ +100C; мат.: A,C,E,F - полиамид (PA66 UL94V-2) и B,D - вак. рез. (EPDM NBR); цвет: cерый | 13195 | AVC | 0 | 0
MG16A-10B | 74.7 | RUR | 3285 | Каб.ввод IP68; резьба: M16 x 1.5 x 15; каб. d: 10.2~6.9 мм; приб. отв. d: 16~16.3 мм; цанга: разъемная; раб. T: -40C ~ +100C; мат.: A,C,E,F - полиамид (PA66 UL94V-2) и B,D - вак. рез. (EPDM NBR); цвет: черный | 13196 | AVC | 0 | 0
MG16A-10G | 74.7 | RUR | 5973 | Каб.ввод IP68; резьба: M16 x 1.5 x 15; каб. d: 10.2~6.9 мм; приб. отв. d: 16.3~16.5 мм; цанга: разъемная; раб. T: -40C ~ +100C; мат.: A,C,E,F - полиамид (PA66 UL94V-2) и B,D - вак. рез. (EPDM NBR); цвет: cерый | 13197 | AVC | 0 | 0
MG20AM-08B | 53.66 | RUR | 758 | Каб.ввод IP68; резьба: M20 x 1.5 x 15; каб. d: 8.8~5 мм; приб. отв. d: 20~20.3 мм; цанга: разъемная; раб. T: -40C ~ +100C; мат.: A,C,E,F - полиамид (PA66 UL94V-2) и B,D - вак. рез. (EPDM NBR); цвет: черный | 13198 | AVC | 0 | 0
MG20AM-08G | 59.2 | RUR | 753 | Каб.ввод IP68; резьба: M20 x 1.5 x 15; каб. d: 8.8~5 мм; приб. отв. d: 20~20.3 мм; цанга: разъемная; раб. T: -40C ~ +100C; мат.: A,C,E,F - полиамид (PA66 UL94V-2) и B,D - вак. рез. (EPDM NBR); цвет: cерый | 13199 | AVC | 0 | 0
MG20AM-11B | 88.83 | RUR | 699 | Каб.ввод IP68; резьба: M20 x 1.5 x 15; каб. d: 12~7 мм; приб. отв. d: 20~20.3 мм; цанга: разъемная; раб. T: -40C ~ +100C; мат.: A,C,E,F - полиамид (PA66 UL94V-2) и B,D - вак. рез. (EPDM NBR); цвет: черный | 13200 | AVC | 0 | 0
MG20AM-11G | 88.83 | RUR | 397 | Каб.ввод IP68; резьба: M20 x 1.5 x 15; каб. d: 12~7 мм; приб. отв. d: 20~20.3 мм; цанга: разъемная; раб. T: -40C ~ +100C; мат.: A,C,E,F - полиамид (PA66 UL94V-2) и B,D - вак. рез. (EPDM NBR); цвет: cерый | 13201 | AVC | 0 | 0
MG20A-10B | 96.9 | RUR | 500 | Каб.ввод IP68; резьба: M20 x 1.5 x 15; каб. d: 12~8.5 мм; приб. отв. d: 20.4~20.6 мм; цанга: разъемная; раб. T: -40C ~ +100C; мат.: A,C,E,F - полиамид (PA66 UL94V-2) и B,D - вак. рез. (EPDM NBR); цвет: черный | 13202 | AVC | 0 | 0
MG20A-10G | 96.9 | RUR | 0 | Каб.ввод IP68; резьба: M20 x 1.5 x 15; каб. d: 12~8.5 мм; приб. отв. d: 20.4~20.6 мм; цанга: разъемная; раб. T: -40C ~ +100C; мат.: A,C,E,F - полиамид (PA66 UL94V-2) и B,D - вак. рез. (EPDM NBR); цвет: cерый | 13203 | AVC | 0 | 0
MG20A-14B | 96.9 | RUR | 405 | Каб.ввод IP68; резьба: M20 x 1.5 x 15; каб. d: 14.1~12 мм; приб. отв. d: 20~20.3 мм; цанга: разъемная; раб. T: -40C ~ +100C; мат.: A,C,E,F - полиамид (PA66 UL94V-2) и B,D - вак. рез. (EPDM NBR); цвет: черный | 13204 | AVC | 0 | 0
MG20A-14G | 96.9 | RUR | 972 | Каб.ввод IP68; резьба: M20 x 1.5 x 15; каб. d: 14.1~12 мм; приб. отв. d: 20~20.3 мм; цанга: разъемная; раб. T: -40C ~ +100C; мат.: A,C,E,F - полиамид (PA66 UL94V-2) и B,D - вак. рез. (EPDM NBR); цвет: cерый | 13205 | AVC | 0 | 0
MG25A-16B | 131.23 | RUR | 235 | Каб.ввод IP68; резьба: M25 x 1.5 x 15; каб. d: 16~12 мм; приб. отв. d: 25~25.4 мм; цанга: разъемная; раб. T: -40C ~ +100C; мат.: A,C,E,F - полиамид (PA66 UL94V-2) и B,D - вак. рез. (EPDM NBR); цвет: черный | 13206 | AVC | 0 | 0
MG25A-16G | 131.23 | RUR | 63 | Каб.ввод IP68; резьба: M25 x 1.5 x 15; каб. d: 16~12 мм; приб. отв. d: 25~25.4 мм; цанга: разъемная; раб. T: -40C ~ +100C; мат.: A,C,E,F - полиамид (PA66 UL94V-2) и B,D - вак. рез. (EPDM NBR); цвет: cерый | 13207 | AVC | 0 | 0
MG25A-18B | 131.23 | RUR | 264 | Каб.ввод IP68; резьба: M25 x 1.5 x 15; каб. d: 18~14 мм; приб. отв. d: 25~25.4 мм; цанга: разъемная; раб. T: -40C ~ +100C; мат.: A,C,E,F - полиамид (PA66 UL94V-2) и B,D - вак. рез. (EPDM NBR); цвет: черный | 13208 | AVC | 0 | 0
MG25A-18G | 131.23 | RUR | 700 | Каб.ввод IP68; резьба: M25 x 1.5 x 15; каб. d: 18~14 мм; приб. отв. d: 25~25.4 мм; цанга: разъемная; раб. T: -40C ~ +100C; мат.: A,C,E,F - полиамид (PA66 UL94V-2) и B,D - вак. рез. (EPDM NBR); цвет: cерый | 13209 | AVC | 0 | 0
MG32A-22B | 201.86 | RUR | 122 | Каб.ввод IP68; резьба: M32 x 1.5 x 15; каб. d: 22~16 мм; приб. отв. d: 32~32.4 мм; цанга: разъемная; раб. T: -40C ~ +100C; мат.: A,C,E,F - полиамид (PA66 UL94V-2) и B,D - вак. рез. (EPDM NBR); цвет: черный | 13210 | AVC | 0 | 0
MG32A-22G | 201.86 | RUR | 464 | Каб.ввод IP68; резьба: M32 x 1.5 x 15; каб. d: 22~16 мм; приб. отв. d: 32~32.4 мм; цанга: разъемная; раб. T: -40C ~ +100C; мат.: A,C,E,F - полиамид (PA66 UL94V-2) и B,D - вак. рез. (EPDM NBR); цвет: cерый | 13211 | AVC | 0 | 0
MG32A-25B | 201.86 | RUR | 244 | Каб.ввод IP68; резьба: M32 x 1.5 x 15; каб. d: 25~18 мм; приб. отв. d: 32~32.4 мм; цанга: разъемная; раб. T: -40C ~ +100C; мат.: A,C,E,F - полиамид (PA66 UL94V-2) и B,D - вак. рез. (EPDM NBR); цвет: черный | 13212 | AVC | 0 | 0
MG32A-25G | 201.86 | RUR | 442 | Каб.ввод IP68; резьба: M32 x 1.5 x 15; каб. d: 25~18 мм; приб. отв. d: 32~32.4 мм; цанга: разъемная; раб. T: -40C ~ +100C; мат.: A,C,E,F - полиамид (PA66 UL94V-2) и B,D - вак. рез. (EPDM NBR); цвет: cерый | 13213 | AVC | 0 | 0
MG40A-30B | 243.48 | RUR | 230 | Каб.ввод IP68; резьба: M40 x 1.5 x 20; каб. d: 30~24 мм; приб. отв. d: 40~40.4 мм; цанга: разъемная; раб. T: -40C ~ +100C; мат.: A,C,E,F - полиамид (PA66 UL94V-2) и B,D - вак. рез. (EPDM NBR); цвет: черный | 13214 | AVC | 0 | 0
MG40A-30G | 308.87 | RUR | 250 | Каб.ввод IP68; резьба: M40 x 1.5 x 20; каб. d: 30.7~24.5 мм; приб. отв. d: 40~40.4 мм; цанга: разъемная; раб. T: -40C ~ +100C; мат.: A,C,E,F - полиамид (PA66 UL94V-2) и B,D - вак. рез. (EPDM NBR); цвет: cерый | 13215 | AVC | 0 | 0
MG50A-39B | 255.14 | RUR | 55 | Каб.ввод IP68; резьба: M50 x 1.5 x 22; каб. d: 41~31 мм; приб. отв. d: 50~50.4 мм; цанга: разъемная; раб. T: -40C ~ +100C; мат.: A,C,E,F - полиамид (PA66 UL94V-2) и B,D - вак. рез. (EPDM NBR); цвет: черный | 13216 | AVC | 0 | 0
MG50A-39G | 312.48 | RUR | 434 | Каб.ввод IP68; резьба: M50 x 1.5 x 22; каб. d: 41~31 мм; приб. отв. d: 50~50.4 мм; цанга: разъемная; раб. T: -40C ~ +100C; мат.: A,C,E,F - полиамид (PA66 UL94V-2) и B,D - вак. рез. (EPDM NBR); цвет: cерый | 13217 | AVC | 0 | 0
MG63A-49B | 611.67 | RUR | 63 | Каб.ввод IP68; резьба: M63 x 1.5 x 25; каб. d: 50.8~45.3 мм; приб. отв. d: 63.5~63.7 мм; цанга: разъемная; раб. T: -40C ~ +100C; мат.: A,C,E,F - полиамид (PA66 UL94V-2) и B,D - вак. рез. (EPDM NBR); цвет: черный | 13218 | AVC | 0 | 0
MG63A-49G | 441.32 | RUR | 45 | Каб.ввод IP68; резьба: M63 x 1.5 x 25; каб. d: 50.8~45.3 мм; приб. отв. d: 63.5~63.7 мм; цанга: разъемная; раб. T: -40C ~ +100C; мат.: A,C,E,F - полиамид (PA66 UL94V-2) и B,D - вак. рез. (EPDM NBR); цвет: cерый | 13219 | AVC | 0 | 0
FGA13-08B | 37.15 | RUR | 340 | Каб.ввод IP68; резьба: G (PF) 1/4 x 9; каб. d: 7.8~4.5 мм; приб. отв. d: 13~13.4 мм; цанга: разъемная; раб. T: -40C ~ +100C; мат.: A,C,E,F - полиамид (PA66 UL94V-2) и B,D - вак. рез. (EPDM NBR); цвет: черный | 13223 | AVC | 0 | 0
FGA13-08G | 37.15 | RUR | 227 | Каб.ввод IP68; резьба: G (PF) 1/4 x 9; каб. d: 7.8~4.5 мм; приб. отв. d: 13~13.4 мм; цанга: разъемная; раб. T: -40C ~ +100C; мат.: A,C,E,F - полиамид (PA66 UL94V-2) и B,D - вак. рез. (EPDM NBR); цвет: cерый | 13224 | AVC | 0 | 0
FGA17-06B | 22.71 | RUR | 395 | Каб.ввод IP68; резьба: G (PF) 3/8 x 10; каб. d: 7~4 мм; приб. отв. d: 16.7~16.9 мм; цанга: разъемная; раб. T: -40C ~ +100C; мат.: A,C,E,F - полиамид (PA66 UL94V-2) и B,D - вак. рез. (EPDM NBR); цвет: черный | 13225 | AVC | 0 | 0
FGA17-06G | 74.7 | RUR | 1 | Каб.ввод IP68; резьба: G (PF) 3/8 x 10; каб. d: 7~4 мм; приб. отв. d: 16.7~16.9 мм; цанга: разъемная; раб. T: -40C ~ +100C; мат.: A,C,E,F - полиамид (PA66 UL94V-2) и B,D - вак. рез. (EPDM NBR); цвет: cерый | 13226 | AVC | 0 | 0
FGA21S-06B | 54.3 | RUR | 450 | Каб.ввод IP68; резьба: G (PF) 1/2 x 10; каб. d: 7~4 мм; приб. отв. d: 21~21.2 мм; цанга: разъемная; раб. T: -40C ~ +100C; мат.: A,C,E,F - полиамид (PA66 UL94V-2) и B,D - вак. рез. (EPDM NBR); цвет: черный | 13229 | AVC | 0 | 0
FGA21S-06G | 26.05 | RUR | 971 | Каб.ввод IP68; резьба: G (PF) 1/2 x 10; каб. d: 7~4 мм; приб. отв. d: 21~21.2 мм; цанга: разъемная; раб. T: -40C ~ +100C; мат.: A,C,E,F - полиамид (PA66 UL94V-2) и B,D - вак. рез. (EPDM NBR); цвет: cерый | 13230 | AVC | 0 | 0
FGA21S-10B | 84.79 | RUR | 709 | Каб.ввод IP68; резьба: G (PF) 1/2 x 10; каб. d: 10~6 мм; приб. отв. d: 21~21.2 мм; цанга: разъемная; раб. T: -40C ~ +100C; мат.: A,C,E,F - полиамид (PA66 UL94V-2) и B,D - вак. рез. (EPDM NBR); цвет: черный | 13231 | AVC | 0 | 0
FGA21M-08G | 27.39 | RUR | 1 | Каб.ввод IP68; резьба: G (PF) 1/2 x 10; каб. d: 8.8~5 мм; приб. отв. d: 21~21.2 мм; цанга: разъемная; раб. T: -40C ~ +100C; мат.: A,C,E,F - полиамид (PA66 UL94V-2) и B,D - вак. рез. (EPDM NBR); цвет: cерый | 13234 | AVC | 0 | 0
FGA21L-10B | 46.2 | RUR | 44 | Каб.ввод IP68; резьба: G (PF) 1/2 x 10; каб. d: 11~7 мм; приб. отв. d: 21~21.2 мм; цанга: разъемная; раб. T: -40C ~ +100C; мат.: A,C,E,F - полиамид (PA66 UL94V-2) и B,D - вак. рез. (EPDM NBR); цвет: черный | 13237 | AVC | 0 | 0
FGA21L-10G | 46.2 | RUR | 293 | Каб.ввод IP68; резьба: G (PF) 1/2 x 10; каб. d: 11~7 мм; приб. отв. d: 21~21.2 мм; цанга: разъемная; раб. T: -40C ~ +100C; мат.: A,C,E,F - полиамид (PA66 UL94V-2) и B,D - вак. рез. (EPDM NBR); цвет: cерый | 13238 | AVC | 0 | 0
FGA21H-10B | 96.9 | RUR | 200 | Каб.ввод IP68; резьба: G (PF) 1/2 x 15; каб. d: 10.5~6.5 мм; приб. отв. d: 21~21.2 мм; цанга: разъемная; раб. T: -40C ~ +100C; мат.: A,C,E,F - полиамид (PA66 UL94V-2) и B,D - вак. рез. (EPDM NBR); цвет: черный | 13241 | AVC | 0 | 0
FGA26-16G | 131.23 | RUR | 1596 | Каб.ввод IP68; резьба: G (PF) 3/4 x 12.5; каб. d: 16~12 мм; приб. отв. d: 26.5~26.8 мм; цанга: разъемная; раб. T: -40C ~ +100C; мат.: A,C,E,F - полиамид (PA66 UL94V-2) и B,D - вак. рез. (EPDM NBR); цвет: cерый | 13246 | AVC | 0 | 0
FGA33-25B | 62.14 | RUR | 957 | Каб.ввод IP68; резьба: G (PF) 1 x 15; каб. d: 25~18 мм; приб. отв. d: 33.3~33.6 мм; цанга: разъемная; раб. T: -40C ~ +100C; мат.: A,C,E,F - полиамид (PA66 UL94V-2) и B,D - вак. рез. (EPDM NBR); цвет: черный | 13251 | AVC | 0 | 0
PGA7-05B | 49.17 | RUR | 260 | Каб.ввод IP68; резьба: PG 7 x 8.5; каб. d: 5.3~3 мм; приб. отв. d: 12.5~12.8 мм; цанга: разъемная; раб. T: -40C ~ +100C; мат.: A,C,E,F - полиамид (PA66 UL94V-2) и B,D - вак. рез. (EPDM NBR); цвет: черный | 13256 | AVC | 0 | 0
PGA7-05G | 47.13 | RUR | 498 | Каб.ввод IP68; резьба: PG 7 x 8.5; каб. d: 5.3~3 мм; приб. отв. d: 12.5~12.8 мм; цанга: разъемная; раб. T: -40C ~ +100C; мат.: A,C,E,F - полиамид (PA66 UL94V-2) и B,D - вак. рез. (EPDM NBR); цвет: cерый | 13257 | AVC | 0 | 0
PGA7-08B | 54.5 | RUR | 2500 | Каб.ввод IP68; резьба: PG 7 x 8.5; каб. d: 7.8~4.5 мм; приб. отв. d: 12.5~12.8 мм; цанга: разъемная; раб. T: -40C ~ +100C; мат.: A,C,E,F - полиамид (PA66 UL94V-2) и B,D - вак. рез. (EPDM NBR); цвет: черный | 13258 | AVC | 0 | 0
PGA7-08G | 54.5 | RUR | 3200 | Каб.ввод IP68; резьба: PG 7 x 8.5; каб. d: 7.8~4.5 мм; приб. отв. d: 12.5~12.8 мм; цанга: разъемная; раб. T: -40C ~ +100C; мат.: A,C,E,F - полиамид (PA66 UL94V-2) и B,D - вак. рез. (EPDM NBR); цвет: cерый | 13259 | AVC | 0 | 0
PGA9-05B | 60.57 | RUR | 1013 | Каб.ввод IP68; резьба: PG 9 x 9; каб. d: 5.3~3 мм; приб. отв. d: 15.2~15.5 мм; цанга: разъемная; раб. T: -40C ~ +100C; мат.: A,C,E,F - полиамид (PA66 UL94V-2) и B,D - вак. рез. (EPDM NBR); цвет: черный | 13260 | AVC | 0 | 0
PGA9-05G | 18.05 | RUR | 499 | Каб.ввод IP68; резьба: PG 9 x 9; каб. d: 5.3~3 мм; приб. отв. d: 15.2~15.5 мм; цанга: разъемная; раб. T: -40C ~ +100C; мат.: A,C,E,F - полиамид (PA66 UL94V-2) и B,D - вак. рез. (EPDM NBR); цвет: cерый | 13261 | AVC | 0 | 0
PGA9-08B | 50.51 | RUR | 492 | Каб.ввод IP68; резьба: PG 9 x 9; каб. d: 8.0~5.1 мм; приб. отв. d: 15.5~15.7 мм; цанга: разъемная; раб. T: -40C ~ +100C; мат.: A,C,E,F - полиамид (PA66 UL94V-2) и B,D - вак. рез. (EPDM NBR); цвет: черный | 13262 | AVC | 0 | 0
PGA9-08G | 60.57 | RUR | 188 | Каб.ввод IP68; резьба: PG 9 x 9; каб. d: 8.0~5.1 мм; приб. отв. d: 15.5~15.7 мм; цанга: разъемная; раб. T: -40C ~ +100C; мат.: A,C,E,F - полиамид (PA66 UL94V-2) и B,D - вак. рез. (EPDM NBR); цвет: cерый | 13263 | AVC | 0 | 0
PGA11-06B | 40.43 | RUR | 323 | Каб.ввод IP68; резьба: PG 11 x 10; каб. d: 7~4 мм; приб. отв. d: 18.6~18.9 мм; цанга: разъемная; раб. T: -40C ~ +100C; мат.: A,C,E,F - полиамид (PA66 UL94V-2) и B,D - вак. рез. (EPDM NBR); цвет: черный | 13264 | AVC | 0 | 0
PGA11-06G | 68.09 | RUR | 250 | Каб.ввод IP68; резьба: PG 11 x 10; каб. d: 7~4 мм; приб. отв. d: 18.6~18.9 мм; цанга: разъемная; раб. T: -40C ~ +100C; мат.: A,C,E,F - полиамид (PA66 UL94V-2) и B,D - вак. рез. (EPDM NBR); цвет: cерый | 13265 | AVC | 0 | 0
PGA11-10B | 74.7 | RUR | 600 | Каб.ввод IP68; резьба: PG 11 x 10; каб. d: 10~6.5 мм; приб. отв. d: 18.6~18.9 мм; цанга: разъемная; раб. T: -40C ~ +100C; мат.: A,C,E,F - полиамид (PA66 UL94V-2) и B,D - вак. рез. (EPDM NBR); цвет: черный | 13266 | AVC | 0 | 0
PGA11-10G | 74.7 | RUR | 0 | Каб.ввод IP68; резьба: PG 11 x 10; каб. d: 10~6.5 мм; приб. отв. d: 18.6~18.9 мм; цанга: разъемная; раб. T: -40C ~ +100C; мат.: A,C,E,F - полиамид (PA66 UL94V-2) и B,D - вак. рез. (EPDM NBR); цвет: cерый | 13267 | AVC | 0 | 0
PGA13.5-08B | 88.83 | RUR | 179 | Каб.ввод IP68; резьба: PG 13.5 x 10; каб. d: 8.8~5 мм; приб. отв. d: 20.4~20.7 мм; цанга: разъемная; раб. T: -40C ~ +100C; мат.: A,C,E,F - полиамид (PA66 UL94V-2) и B,D - вак. рез. (EPDM NBR); цвет: черный | 13268 | AVC | 0 | 0
PGA13.5-11B | 88.83 | RUR | 250 | Каб.ввод IP68; резьба: PG 13.5 x 10; каб. d: 12~7 мм; приб. отв. d: 20.4~20.7 мм; цанга: разъемная; раб. T: -40C ~ +100C; мат.: A,C,E,F - полиамид (PA66 UL94V-2) и B,D - вак. рез. (EPDM NBR); цвет: черный | 13270 | AVC | 0 | 0
PGA16-10B | 96.9 | RUR | 386 | Каб.ввод IP68; резьба: PG 16 x 11; каб. d: 11~7 мм; приб. отв. d: 22.5~22.8 мм; цанга: разъемная; раб. T: -40C ~ +100C; мат.: A,C,E,F - полиамид (PA66 UL94V-2) и B,D - вак. рез. (EPDM NBR); цвет: черный | 13272 | AVC | 0 | 0
PGA16-10G | 96.9 | RUR | 277 | Каб.ввод IP68; резьба: PG 16 x 11; каб. d: 11~7 мм; приб. отв. d: 22.5~22.8 мм; цанга: разъемная; раб. T: -40C ~ +100C; мат.: A,C,E,F - полиамид (PA66 UL94V-2) и B,D - вак. рез. (EPDM NBR); цвет: cерый | 13273 | AVC | 0 | 0
PGA16-14B | 96.9 | RUR | 752 | Каб.ввод IP68; резьба: PG 16 x 11; каб. d: 14~9 мм; приб. отв. d: 22.5~22.8 мм; цанга: разъемная; раб. T: -40C ~ +100C; мат.: A,C,E,F - полиамид (PA66 UL94V-2) и B,D - вак. рез. (EPDM NBR); цвет: черный | 13274 | AVC | 0 | 0
PGA16-14G | 96.9 | RUR | 0 | Каб.ввод IP68; резьба: PG 16 x 11; каб. d: 14~9 мм; приб. отв. d: 22.5~22.8 мм; цанга: разъемная; раб. T: -40C ~ +100C; мат.: A,C,E,F - полиамид (PA66 UL94V-2) и B,D - вак. рез. (EPDM NBR); цвет: cерый | 13275 | AVC | 0 | 0
PGA21-16B | 131.23 | RUR | 80 | Каб.ввод IP68; резьба: PG 21 x 12.5; каб. d: 16~12 мм; приб. отв. d: 28.3~28.7 мм; цанга: разъемная; раб. T: -40C ~ +100C; мат.: A,C,E,F - полиамид (PA66 UL94V-2) и B,D - вак. рез. (EPDM NBR); цвет: черный | 13276 | AVC | 0 | 0
PGA21-16G | 131.23 | RUR | 270 | Каб.ввод IP68; резьба: PG 21 x 12.5; каб. d: 16~12 мм; приб. отв. d: 28.3~28.7 мм; цанга: разъемная; раб. T: -40C ~ +100C; мат.: A,C,E,F - полиамид (PA66 UL94V-2) и B,D - вак. рез. (EPDM NBR); цвет: cерый | 13277 | AVC | 0 | 0
PGA21-18B | 67.2 | RUR | 200 | Каб.ввод IP68; резьба: PG 21 x 12.5; каб. d: 18~14 мм; приб. отв. d: 28.3~28.7 мм; цанга: разъемная; раб. T: -40C ~ +100C; мат.: A,C,E,F - полиамид (PA66 UL94V-2) и B,D - вак. рез. (EPDM NBR); цвет: черный | 13278 | AVC | 0 | 0
PGA21-18G | 131.23 | RUR | 63 | Каб.ввод IP68; резьба: PG 21 x 12.5; каб. d: 18~14 мм; приб. отв. d: 28.3~28.7 мм; цанга: разъемная; раб. T: -40C ~ +100C; мат.: A,C,E,F - полиамид (PA66 UL94V-2) и B,D - вак. рез. (EPDM NBR); цвет: cерый | 13279 | AVC | 0 | 0
PGA29-22B | 128.21 | RUR | 137 | Каб.ввод IP68; резьба: PG 29 x 12; каб. d: 22~16 мм; приб. отв. d: 37~37.4 мм; цанга: разъемная; раб. T: -40C ~ +100C; мат.: A,C,E,F - полиамид (PA66 UL94V-2) и B,D - вак. рез. (EPDM NBR); цвет: черный | 13280 | AVC | 0 | 0
PGA29-22G | 201.86 | RUR | 192 | Каб.ввод IP68; резьба: PG 29 x 12; каб. d: 22~16 мм; приб. отв. d: 37~37.4 мм; цанга: разъемная; раб. T: -40C ~ +100C; мат.: A,C,E,F - полиамид (PA66 UL94V-2) и B,D - вак. рез. (EPDM NBR); цвет: cерый | 13281 | AVC | 0 | 0
PGA29-25B | 128.21 | RUR | 99 | Каб.ввод IP68; резьба: PG 29 x 12; каб. d: 25~18 мм; приб. отв. d: 37~37.4 мм; цанга: разъемная; раб. T: -40C ~ +100C; мат.: A,C,E,F - полиамид (PA66 UL94V-2) и B,D - вак. рез. (EPDM NBR); цвет: черный | 13282 | AVC | 0 | 0
PGA29-25G | 201.86 | RUR | 0 | Каб.ввод IP68; резьба: PG 29 x 12; каб. d: 25~18 мм; приб. отв. d: 37~37.4 мм; цанга: разъемная; раб. T: -40C ~ +100C; мат.: A,C,E,F - полиамид (PA66 UL94V-2) и B,D - вак. рез. (EPDM NBR); цвет: cерый | 13283 | AVC | 0 | 0
PGA36-30B | 269.8 | RUR | 1 | Каб.ввод IP68; резьба: PG 36 x 15; каб. d: 30~24 мм; приб. отв. d: 47~47.4 мм; цанга: разъемная; раб. T: -40C ~ +100C; мат.: A,C,E,F - полиамид (PA66 UL94V-2) и B,D - вак. рез. (EPDM NBR); цвет: черный | 13284 | AVC | 0 | 0
PGA36-30G | 183.94 | RUR | 71 | Каб.ввод IP68; резьба: PG 36 x 15; каб. d: 30~24 мм; приб. отв. d: 47~47.4 мм; цанга: разъемная; раб. T: -40C ~ +100C; мат.: A,C,E,F - полиамид (PA66 UL94V-2) и B,D - вак. рез. (EPDM NBR); цвет: cерый | 13285 | AVC | 0 | 0
NPA17-06G | 74.7 | RUR | 6 | Каб.ввод IP68; резьба: NPT 3/8 x 13; каб. d: 7~4 мм; приб. отв. d: 17.1 мм; цанга: разъемная; раб. T: -40C ~ +100C; мат.: C,E,F - полиамид (PA66 UL94V-2) и B,D - вак. рез. (EPDM NBR); цвет: cерый | 13288 | AVC | 0 | 0
NPA17-10B | 22.71 | RUR | 15 | Каб.ввод IP68; резьба: NPT 3/8 x 13; каб. d: 10~6 мм; приб. отв. d: 17.1 мм; цанга: разъемная; раб. T: -40C ~ +100C; мат.: C,E,F - полиамид (PA66 UL94V-2) и B,D - вак. рез. (EPDM NBR); цвет: черный | 13289 | AVC | 0 | 0
NPA17-10G | 22.71 | RUR | 1907 | Каб.ввод IP68; резьба: NPT 3/8 x 13; каб. d: 10~6 мм; приб. отв. d: 17.1 мм; цанга: разъемная; раб. T: -40C ~ +100C; мат.: C,E,F - полиамид (PA66 UL94V-2) и B,D - вак. рез. (EPDM NBR); цвет: cерый | 13290 | AVC | 0 | 0
NPA21-10G | 96.9 | RUR | 500 | Каб.ввод IP68; резьба: NPT 1/2 x 13; каб. d: 11~7 мм; приб. отв. d: 21.3 мм; цанга: разъемная; раб. T: -40C ~ +100C; мат.: C,E,F - полиамид (PA66 UL94V-2) и B,D - вак. рез. (EPDM NBR); цвет: cерый | 13292 | AVC | 0 | 0
NPA21-14B | 29.4 | RUR | 71 | Каб.ввод IP68; резьба: NPT 1/2 x 13; каб. d: 14~9 мм; приб. отв. d: 21.3 мм; цанга: разъемная; раб. T: -40C ~ +100C; мат.: C,E,F - полиамид (PA66 UL94V-2) и B,D - вак. рез. (EPDM NBR); цвет: черный | 13293 | AVC | 0 | 0
NPA21-14G | 29.4 | RUR | 233 | Каб.ввод IP68; резьба: NPT 1/2 x 13; каб. d: 14~9 мм; приб. отв. d: 21.3 мм; цанга: разъемная; раб. T: -40C ~ +100C; мат.: C,E,F - полиамид (PA66 UL94V-2) и B,D - вак. рез. (EPDM NBR); цвет: cерый | 13294 | AVC | 0 | 0
FZA17-06 | 488.87 | RUR | 50 | Каб.ввод IP68; резьба: G (PF) 3/8 x 9.5; каб. d: 7~4 мм; приб. отв. d: 16.7~16.9 мм; цанга: разъемная; раб. T: -40C ~ +100C(+120C); мат.: A,C,F -никелированный цинковый сплав, E - полиамид (PA66) и B,D - вак. рез. (EPDM NBR); цвет: серебристый | 13301 | AVC | 0 | 0
FZA17-10 | 477.18 | RUR | 106 | Каб.ввод IP68; резьба: G (PF) 3/8 x 9.5; каб. d: 10.0~6.9 мм; приб. отв. d: 17.0~17.2 мм; цанга: разъемная; раб. T: -40C ~ +100C(+120C); мат.: A,C,F -никелированный цинковый сплав, E - полиамид (PA66) и B,D - вак. рез. (EPDM NBR); цвет: серебристый | 13302 | AVC | 0 | 0
FZA21-13 | 633.86 | RUR | 2 | Каб.ввод IP68; резьба: G (PF) 1/2 x 9.5; каб. d: 14~9 мм; приб. отв. d: 21~21.2 мм; цанга: разъемная; раб. T: -40C ~ +100C(+120C); мат.: A,C,F -никелированный цинковый сплав, E - полиамид (PA66) и B,D - вак. рез. (EPDM NBR); цвет: серебристый | 13304 | AVC | 0 | 0
FZA26-18 | 878.14 | RUR | 2 | Каб.ввод IP68; резьба: G (PF) 3/4 x 12; каб. d: 18~14 мм; приб. отв. d: 26.5~26.8 мм; цанга: разъемная; раб. T: -40C ~ +100C(+120C); мат.: A,C,F -никелированный цинковый сплав, E - полиамид (PA66) и B,D - вак. рез. (EPDM NBR); цвет: серебристый | 13306 | AVC | 0 | 0
FBA13-05 | 358.47 | RUR | 24 | Каб.ввод IP68; резьба: G (PF) 1/4 x 8; каб. d: 5.3~3 мм; приб. отв. d: 13.2~13.4 мм; цанга: разъемная; раб. T: -40C ~ +100C(+120C); мат.: A,C,F -никелированная латунь, E - полиамид (PA66) и B,D - вак. рез. (EPDM NBR); цвет: серебристый | 13308 | AVC | 0 | 0
FBA13-08 | 233.61 | RUR | 6 | Каб.ввод IP68; резьба: G (PF) 1/4 x 8; каб. d: 7.8~4.5 мм; приб. отв. d: 13.2~13.4 мм; цанга: разъемная; раб. T: -40C ~ +100C(+120C); мат.: A,C,F -никелированная латунь, E - полиамид (PA66) и B,D - вак. рез. (EPDM NBR); цвет: серебристый | 13309 | AVC | 0 | 0
FBA17-06 | 188.41 | RUR | 100 | Каб.ввод IP68; резьба: G (PF) 3/8 x 9; каб. d: 7~4 мм; приб. отв. d: 16.7~16.9 мм; цанга: разъемная; раб. T: -40C ~ +100C(+120C); мат.: A,C,F -никелированная латунь, E - полиамид (PA66) и B,D - вак. рез. (EPDM NBR); цвет: серебристый | 13310 | AVC | 0 | 0
FBA17-10 | 645.99 | RUR | 5 | Каб.ввод IP68; резьба: G (PF) 3/8 x 9; каб. d: 10~6 мм; приб. отв. d: 16.7~16.9 мм; цанга: разъемная; раб. T: -40C ~ +100C(+120C); мат.: A,C,F -никелированная латунь, E - полиамид (PA66) и B,D - вак. рез. (EPDM NBR); цвет: серебристый | 13311 | AVC | 0 | 0
FBA21-10 | 827.68 | RUR | 409 | Каб.ввод IP68; резьба: G (PF) 1/2 x 9.5; каб. d: 11~7 мм; приб. отв. d: 21~21.2 мм; цанга: разъемная; раб. T: -40C ~ +100C(+120C); мат.: A,C,F -никелированная латунь, E - полиамид (PA66) и B,D - вак. рез. (EPDM NBR); цвет: серебристый | 13312 | AVC | 0 | 0
FBA21-13 | 827.68 | RUR | 301 | Каб.ввод IP68; резьба: G (PF) 1/2 x 9.5; каб. d: 14~9 мм; приб. отв. d: 21~21.2 мм; цанга: разъемная; раб. T: -40C ~ +100C(+120C); мат.: A,C,F -никелированная латунь, E - полиамид (PA66) и B,D - вак. рез. (EPDM NBR); цвет: серебристый | 13313 | AVC | 0 | 0
FBA26-16 | 1152.67 | RUR | 38 | Каб.ввод IP68; резьба: G (PF) 3/4 x 12; каб. d: 16~12 мм; приб. отв. d: 26.5~26.8 мм; цанга: разъемная; раб. T: -40C ~ +100C(+120C); мат.: A,C,F -никелированная латунь, E - полиамид (PA66) и B,D - вак. рез. (EPDM NBR); цвет: серебристый | 13314 | AVC | 0 | 0
FBA26-18 | 1152.67 | RUR | 465 | Каб.ввод IP68; резьба: G (PF) 3/4 x 12; каб. d: 18~14 мм; приб. отв. d: 26.5~26.8 мм; цанга: разъемная; раб. T: -40C ~ +100C(+120C); мат.: A,C,F -никелированная латунь, E - полиамид (PA66) и B,D - вак. рез. (EPDM NBR); цвет: серебристый | 13315 | AVC | 0 | 0
FBA33-22 | 2246.34 | RUR | 10 | Каб.ввод IP68; резьба: G (PF) 1 x 12.5; каб. d: 22~16 мм; приб. отв. d: 33.3~33.6 мм; цанга: разъемная; раб. T: -40C ~ +100C(+120C); мат.: A,C,F -никелированная латунь, E - полиамид (PA66) и B,D - вак. рез. (EPDM NBR); цвет: серебристый | 13316 | AVC | 0 | 0
FBA33-25 | 2327.76 | RUR | 10 | Каб.ввод IP68; резьба: G (PF) 1 x 12.5; каб. d: 25~18 мм; приб. отв. d: 33.3~33.6 мм; цанга: разъемная; раб. T: -40C ~ +100C(+120C); мат.: A,C,F -никелированная латунь, E - полиамид (PA66) и B,D - вак. рез. (EPDM NBR); цвет: серебристый | 13317 | AVC | 0 | 0
PBA07-05 | 315.31 | RUR | 70 | Каб.ввод IP68; резьба: PG 7 x 8; каб. d: 5.3~3 мм; приб. отв. d: 12.5~12.8 мм; цанга: разъемная; раб. T: -40C ~ +100C(+120C); мат.: A,C,F -никелированная латунь, E - полиамид (PA66) и B,D - вак. рез. (EPDM NBR); цвет: серебристый | 13319 | AVC | 0 | 0
PBA07-08 | 466.31 | RUR | 348 | Каб.ввод IP68; резьба: PG 7 x 8; каб. d: 8.1~5.9 мм; приб. отв. d: 12.7~12.9 мм; цанга: разъемная; раб. T: -40C ~ +100C(+120C); мат.: A,C,F -никелированная латунь, E - полиамид (PA66) и B,D - вак. рез. (EPDM NBR); цвет: серебристый | 13320 | AVC | 0 | 0
PBA09-05 | 136.29 | RUR | 521 | Каб.ввод IP68; резьба: PG 9 x 8; каб. d: 5.3~3 мм; приб. отв. d: 15.2~15.5 мм; цанга: разъемная; раб. T: -40C ~ +100C(+120C); мат.: A,C,F -никелированная латунь, E - полиамид (PA66) и B,D - вак. рез. (EPDM NBR); цвет: серебристый | 13321 | AVC | 0 | 0
PBA09-08 | 401.9 | RUR | 470 | Каб.ввод IP68; резьба: PG 9 x 8; каб. d: 7.8~4.5 мм; приб. отв. d: 15.2~15.5 мм; цанга: разъемная; раб. T: -40C ~ +100C(+120C); мат.: A,C,F -никелированная латунь, E - полиамид (PA66) и B,D - вак. рез. (EPDM NBR); цвет: серебристый | 13322 | AVC | 0 | 0
PBA11-06 | 472.93 | RUR | 149 | Каб.ввод IP68; резьба: PG 11 x 9; каб. d: 7~4 мм; приб. отв. d: 18.6~18.9 мм; цанга: разъемная; раб. T: -40C ~ +100C(+120C); мат.: A,C,F -никелированная латунь, E - полиамид (PA66) и B,D - вак. рез. (EPDM NBR); цвет: серебристый | 13323 | AVC | 0 | 0
PBA11-10 | 645.99 | RUR | 40 | Каб.ввод IP68; резьба: PG 11 x 9; каб. d: 10~6 мм; приб. отв. d: 18.6~18.9 мм; цанга: разъемная; раб. T: -40C ~ +100C(+120C); мат.: A,C,F -никелированная латунь, E - полиамид (PA66) и B,D - вак. рез. (EPDM NBR); цвет: серебристый | 13324 | AVC | 0 | 0
PBA13.5-08 | 726.74 | RUR | 93 | Каб.ввод IP68; резьба: PG 13.5 x 9.5; каб. d: 8.8~5 мм; приб. отв. d: 20.4~20.7 мм; цанга: разъемная; раб. T: -40C ~ +100C(+120C); мат.: A,C,F -никелированная латунь, E - полиамид (PA66) и B,D - вак. рез. (EPDM NBR); цвет: серебристый | 13325 | AVC | 0 | 0
PBA13.5-11 | 726.74 | RUR | 7 | Каб.ввод IP68; резьба: PG 13.5 x 9.5; каб. d: 11.3~7 мм; приб. отв. d: 20.8~21.0 мм; цанга: разъемная; раб. T: -40C ~ +100C(+120C); мат.: A,C,F -никелированная латунь, E - полиамид (PA66) и B,D - вак. рез. (EPDM NBR); цвет: серебристый | 13326 | AVC | 0 | 0
PBA16-10 | 713.68 | RUR | 46 | Каб.ввод IP68; резьба: PG 16 x 9.5; каб. d: 11~7 мм; приб. отв. d: 22.5~22.8 мм; цанга: разъемная; раб. T: -40C ~ +100C(+120C); мат.: A,C,F -никелированная латунь, E - полиамид (PA66) и B,D - вак. рез. (EPDM NBR); цвет: серебристый | 13327 | AVC | 0 | 0
PBA16-13 | 827.68 | RUR | 40 | Каб.ввод IP68; резьба: PG 16 x 9.5; каб. d: 13.9~9.3 мм; приб. отв. d: 22.9~23.1 мм; цанга: разъемная; раб. T: -40C ~ +100C(+120C); мат.: A,C,F -никелированная латунь, E - полиамид (PA66) и B,D - вак. рез. (EPDM NBR); цвет: серебристый | 13328 | AVC | 0 | 0
PBA21-16 | 744.98 | RUR | 28 | Каб.ввод IP68; резьба: PG 21 x 12; каб. d: 16~12 мм; приб. отв. d: 28.3~28.7 мм; цанга: разъемная; раб. T: -40C ~ +100C(+120C); мат.: A,C,F -никелированная латунь, E - полиамид (PA66) и B,D - вак. рез. (EPDM NBR); цвет: серебристый | 13329 | AVC | 0 | 0
PBA21-18 | 1152.67 | RUR | 14 | Каб.ввод IP68; резьба: PG 21 x 12; каб. d: 18~14 мм; приб. отв. d: 28.3~28.7 мм; цанга: разъемная; раб. T: -40C ~ +100C(+120C); мат.: A,C,F -никелированная латунь, E - полиамид (PA66) и B,D - вак. рез. (EPDM NBR); цвет: серебристый | 13330 | AVC | 0 | 0
PBA29-22 | 1684.13 | RUR | 18 | Каб.ввод IP68; резьба: PG 29 x 12.5; каб. d: 22~16 мм; приб. отв. d: 37~37.4 мм; цанга: разъемная; раб. T: -40C ~ +100C(+120C); мат.: A,C,F -никелированная латунь, E - полиамид (PA66) и B,D - вак. рез. (EPDM NBR); цвет: серебристый | 13331 | AVC | 0 | 0
PBA29-25 | 1421.3 | RUR | 32 | Каб.ввод IP68; резьба: PG 29 x 12.5; каб. d: 25~18 мм; приб. отв. d: 37~37.4 мм; цанга: разъемная; раб. T: -40C ~ +100C(+120C); мат.: A,C,F -никелированная латунь, E - полиамид (PA66) и B,D - вак. рез. (EPDM NBR); цвет: серебристый | 13332 | AVC | 0 | 0
MGB16-07B | 41.96 | RUR | 14 | Каб.ввод IP68; резьба: M16 x 1.5 x 15; каб. d: 7~4 мм; приб. отв. d: 16~16.3 мм; цанга: цельная; раб. T: -40C ~ +100C; мат.: A,C,F - полиамид (PA66 UL94V-2) и B,D - вак. рез. (EPDM NBR); цвет: черный | 13338 | AVC | 0 | 0
MGB16-07G | 74.7 | RUR | 26 | Каб.ввод IP68; резьба: M16 x 1.5 x 15; каб. d: 7~4 мм; приб. отв. d: 16~16.3 мм; цанга: цельная; раб. T: -40C ~ +100C; мат.: A,C,F - полиамид (PA66 UL94V-2) и B,D - вак. рез. (EPDM NBR); цвет: cерый | 13339 | AVC | 0 | 0
MGB16-10B | 74.7 | RUR | 2158 | Каб.ввод IP68; резьба: M16 x 1.5 x 15; каб. d: 10.4~6.4 мм; приб. отв. d: 16~16.3 мм; цанга: цельная; раб. T: -40C ~ +100C; мат.: A,C,F - полиамид (PA66 UL94V-2) и B,D - вак. рез. (EPDM NBR); цвет: черный | 13340 | AVC | 0 | 0
MGB16-10G | 74.7 | RUR | 7059 | Каб.ввод IP68; резьба: M16 x 1.5 x 15; каб. d: 10.4~6.4 мм; приб. отв. d: 16~16.3 мм; цанга: цельная; раб. T: -40C ~ +100C; мат.: A,C,F - полиамид (PA66 UL94V-2) и B,D - вак. рез. (EPDM NBR); цвет: cерый | 13341 | AVC | 0 | 0
MGB20-10B | 96.9 | RUR | 227 | Каб.ввод IP68; резьба: M20 x 1.5 x 15; каб. d: 11~7 мм; приб. отв. d: 20~20.3 мм; цанга: цельная; раб. T: -40C ~ +100C; мат.: A,C,F - полиамид (PA66 UL94V-2) и B,D - вак. рез. (EPDM NBR); цвет: черный | 13347 | AVC | 0 | 0
MGB20-10G | 96.9 | RUR | 0 | Каб.ввод IP68; резьба: M20 x 1.5 x 15; каб. d: 11~7 мм; приб. отв. d: 20~20.3 мм; цанга: цельная; раб. T: -40C ~ +100C; мат.: A,C,F - полиамид (PA66 UL94V-2) и B,D - вак. рез. (EPDM NBR); цвет: cерый | 13348 | AVC | 0 | 0
MGB20-14B | 96.9 | RUR | 1185 | Каб.ввод IP68; резьба: M20 x 1.5 x 15; каб. d: 14~8.5 мм; приб. отв. d: 20~20.3 мм; цанга: цельная; раб. T: -40C ~ +100C; мат.: A,C,F - полиамид (PA66 UL94V-2) и B,D - вак. рез. (EPDM NBR); цвет: черный | 13349 | AVC | 0 | 0
MGB20-14G | 96.9 | RUR | 945 | Каб.ввод IP68; резьба: M20 x 1.5 x 15; каб. d: 14~8.5 мм; приб. отв. d: 20~20.3 мм; цанга: цельная; раб. T: -40C ~ +100C; мат.: A,C,F - полиамид (PA66 UL94V-2) и B,D - вак. рез. (EPDM NBR); цвет: cерый | 13350 | AVC | 0 | 0
MGB25-16B | 131.23 | RUR | 623 | Каб.ввод IP68; резьба: M25 x 1.5 x 15; каб. d: 16~12 мм; приб. отв. d: 25~25.4 мм; цанга: цельная; раб. T: -40C ~ +100C; мат.: A,C,F - полиамид (PA66 UL94V-2) и B,D - вак. рез. (EPDM NBR); цвет: черный | 13351 | AVC | 0 | 0
MGB25-16G | 131.23 | RUR | 1376 | Каб.ввод IP68; резьба: M25 x 1.5 x 15; каб. d: 16~12 мм; приб. отв. d: 25~25.4 мм; цанга: цельная; раб. T: -40C ~ +100C; мат.: A,C,F - полиамид (PA66 UL94V-2) и B,D - вак. рез. (EPDM NBR); цвет: cерый | 13352 | AVC | 0 | 0
MGB25-18B | 131.23 | RUR | 945 | Каб.ввод IP68; резьба: M25 x 1.5 x 15; каб. d: 18~14 мм; приб. отв. d: 25~25.4 мм; цанга: цельная; раб. T: -40C ~ +100C; мат.: A,C,F - полиамид (PA66 UL94V-2) и B,D - вак. рез. (EPDM NBR); цвет: черный | 13353 | AVC | 0 | 0
MGB25-18G | 131.23 | RUR | 606 | Каб.ввод IP68; резьба: M25 x 1.5 x 15; каб. d: 18~14 мм; приб. отв. d: 25~25.4 мм; цанга: цельная; раб. T: -40C ~ +100C; мат.: A,C,F - полиамид (PA66 UL94V-2) и B,D - вак. рез. (EPDM NBR); цвет: cерый | 13354 | AVC | 0 | 0
MGB32-22B | 186.52 | RUR | 152 | Каб.ввод IP68; резьба: M32 x 1.5 x 15; каб. d: 22~16 мм; приб. отв. d: 32~32.4 мм; цанга: цельная; раб. T: -40C ~ +100C; мат.: A,C,F - полиамид (PA66 UL94V-2) и B,D - вак. рез. (EPDM NBR); цвет: черный | 13355 | AVC | 0 | 0
MGB32-22G | 201.86 | RUR | 239 | Каб.ввод IP68; резьба: M32 x 1.5 x 15; каб. d: 22~16 мм; приб. отв. d: 32~32.4 мм; цанга: цельная; раб. T: -40C ~ +100C; мат.: A,C,F - полиамид (PA66 UL94V-2) и B,D - вак. рез. (EPDM NBR); цвет: cерый | 13356 | AVC | 0 | 0
MGB32-25B | 201.86 | RUR | 147 | Каб.ввод IP68; резьба: M32 x 1.5 x 15; каб. d: 25~18 мм; приб. отв. d: 32~32.4 мм; цанга: цельная; раб. T: -40C ~ +100C; мат.: A,C,F - полиамид (PA66 UL94V-2) и B,D - вак. рез. (EPDM NBR); цвет: черный | 13357 | AVC | 0 | 0
MGB32-25G | 201.86 | RUR | 820 | Каб.ввод IP68; резьба: M32 x 1.5 x 15; каб. d: 25~18 мм; приб. отв. d: 32~32.4 мм; цанга: цельная; раб. T: -40C ~ +100C; мат.: A,C,F - полиамид (PA66 UL94V-2) и B,D - вак. рез. (EPDM NBR); цвет: cерый | 13358 | AVC | 0 | 0
MGB40-30B | 308.87 | RUR | 225 | Каб.ввод IP68; резьба: M40 x 1.5 x 15; каб. d: 32~24 мм; приб. отв. d: 40~40.4 мм; цанга: цельная; раб. T: -40C ~ +100C; мат.: A,C,F - полиамид (PA66 UL94V-2) и B,D - вак. рез. (EPDM NBR); цвет: черный | 13359 | AVC | 0 | 0
MGB40-30G | 308.87 | RUR | 100 | Каб.ввод IP68; резьба: M40 x 1.5 x 15; каб. d: 32~24 мм; приб. отв. d: 40~40.4 мм; цанга: цельная; раб. T: -40C ~ +100C; мат.: A,C,F - полиамид (PA66 UL94V-2) и B,D - вак. рез. (EPDM NBR); цвет: cерый | 13360 | AVC | 0 | 0
MGB50-39B | 265.31 | RUR | 51 | Каб.ввод IP68; резьба: M50 x 1.5 x 20; каб. d: 41~31 мм; приб. отв. d: 50~50.4 мм; цанга: цельная; раб. T: -40C ~ +100C; мат.: A,C,F - полиамид (PA66 UL94V-2) и B,D - вак. рез. (EPDM NBR); цвет: черный | 13361 | AVC | 0 | 0
MGB50-39G | 265.31 | RUR | 135 | Каб.ввод IP68; резьба: M50 x 1.5 x 20; каб. d: 41~31 мм; приб. отв. d: 50~50.4 мм; цанга: цельная; раб. T: -40C ~ +100C; мат.: A,C,F - полиамид (PA66 UL94V-2) и B,D - вак. рез. (EPDM NBR); цвет: cерый | 13362 | AVC | 0 | 0
MGB63-49B | 367.9 | RUR | 43 | Каб.ввод IP68; резьба: M63 x 1.5 x 20; каб. d: 51~44 мм; приб. отв. d: 63~63.4 мм; цанга: цельная; раб. T: -40C ~ +100C; мат.: A,C,F - полиамид (PA66 UL94V-2) и B,D - вак. рез. (EPDM NBR); цвет: черный | 13363 | AVC | 0 | 0
MGB63-49G | 441.32 | RUR | 32 | Каб.ввод IP68; резьба: M63 x 1.5 x 20; каб. d: 51~44 мм; приб. отв. d: 63~63.4 мм; цанга: цельная; раб. T: -40C ~ +100C; мат.: A,C,F - полиамид (PA66 UL94V-2) и B,D - вак. рез. (EPDM NBR); цвет: cерый | 13364 | AVC | 0 | 0
FGB13-05B | 4.45 | RUR | 2341 | Каб.ввод IP68; резьба: G (PF) 1/4 x 8; каб. d: 5.5~3 мм; приб. отв. d: 13.2~13.4 мм; цанга: цельная; раб. T: -40C ~ +100C; мат.: A,C,F - полиамид (PA66 UL94V-2) и B,D - вак. рез. (EPDM NBR); цвет: черный | 13366 | AVC | 0 | 0
FGB13-05G | 4.45 | RUR | 4266 | Каб.ввод IP68; резьба: G (PF) 1/4 x 8; каб. d: 5.5~3 мм; приб. отв. d: 13.2~13.4 мм; цанга: цельная; раб. T: -40C ~ +100C; мат.: A,C,F - полиамид (PA66 UL94V-2) и B,D - вак. рез. (EPDM NBR); цвет: cерый | 13367 | AVC | 0 | 0
FGB13-07B | 35.39 | RUR | 144 | Каб.ввод IP68; резьба: G (PF) 1/4 x 8; каб. d: 6.8~4 мм; приб. отв. d: 13.2~13.4 мм; цанга: цельная; раб. T: -40C ~ +100C; мат.: A,C,F - полиамид (PA66 UL94V-2) и B,D - вак. рез. (EPDM NBR); цвет: черный | 13368 | AVC | 0 | 0
FGB13-07G | 14.03 | RUR | 840 | Каб.ввод IP68; резьба: G (PF) 1/4 x 8; каб. d: 6.8~4 мм; приб. отв. d: 13.2~13.4 мм; цанга: цельная; раб. T: -40C ~ +100C; мат.: A,C,F - полиамид (PA66 UL94V-2) и B,D - вак. рез. (EPDM NBR); цвет: cерый | 13369 | AVC | 0 | 0
FGB17-07B | 74.7 | RUR | 41 | Каб.ввод IP68; резьба: G (PF) 3/8 x 10; каб. d: 7~4 мм; приб. отв. d: 16.7~16.9 мм; цанга: цельная; раб. T: -40C ~ +100C; мат.: A,C,F - полиамид (PA66 UL94V-2) и B,D - вак. рез. (EPDM NBR); цвет: черный | 13370 | AVC | 0 | 0
FGB17-07G | 22.71 | RUR | 1934 | Каб.ввод IP68; резьба: G (PF) 3/8 x 10; каб. d: 7~4 мм; приб. отв. d: 16.7~16.9 мм; цанга: цельная; раб. T: -40C ~ +100C; мат.: A,C,F - полиамид (PA66 UL94V-2) и B,D - вак. рез. (EPDM NBR); цвет: cерый | 13371 | AVC | 0 | 0
FGB17-10G | 39.28 | RUR | 113 | Каб.ввод IP68; резьба: G (PF) 3/8 x 10; каб. d: 10.4~6.4 мм; приб. отв. d: 16.7~16.9 мм; цанга: цельная; раб. T: -40C ~ +100C; мат.: A,C,F - полиамид (PA66 UL94V-2) и B,D - вак. рез. (EPDM NBR); цвет: cерый | 13373 | AVC | 0 | 0
FGB21S-07G | 26.05 | RUR | 380 | Каб.ввод IP68; резьба: G (PF) 1/2 x 10; каб. d: 7~4 мм; приб. отв. d: 21~21.2 мм; цанга: цельная; раб. T: -40C ~ +100C; мат.: A,C,F - полиамид (PA66 UL94V-2) и B,D - вак. рез. (EPDM NBR); цвет: cерый | 13375 | AVC | 0 | 0
FGB21S-10B | 84.79 | RUR | 200 | Каб.ввод IP68; резьба: G (PF) 1/2 x 10; каб. d: 10.4~6.4 мм; приб. отв. d: 21~21.2 мм; цанга: цельная; раб. T: -40C ~ +100C; мат.: A,C,F - полиамид (PA66 UL94V-2) и B,D - вак. рез. (EPDM NBR); цвет: черный | 13376 | AVC | 0 | 0
FGB21M-12B | 88.83 | RUR | 150 | Каб.ввод IP68; резьба: G (PF) 1/2 x 10; каб. d: 12.5~7 мм; приб. отв. d: 21~21.2 мм; цанга: цельная; раб. T: -40C ~ +100C; мат.: A,C,F - полиамид (PA66 UL94V-2) и B,D - вак. рез. (EPDM NBR); цвет: черный | 13380 | AVC | 0 | 0
FGB21L-10B | 96.9 | RUR | 11 | Каб.ввод IP68; резьба: G (PF) 1/2 x 12; каб. d: 11~7 мм; приб. отв. d: 21~21.2 мм; цанга: цельная; раб. T: -40C ~ +100C; мат.: A,C,F - полиамид (PA66 UL94V-2) и B,D - вак. рез. (EPDM NBR); цвет: черный | 13382 | AVC | 0 | 0
FGB21L-10G | 96.9 | RUR | 200 | Каб.ввод IP68; резьба: G (PF) 1/2 x 12; каб. d: 11~7 мм; приб. отв. d: 21~21.2 мм; цанга: цельная; раб. T: -40C ~ +100C; мат.: A,C,F - полиамид (PA66 UL94V-2) и B,D - вак. рез. (EPDM NBR); цвет: cерый | 13383 | AVC | 0 | 0
FGB21L-14B | 62.11 | RUR | 531 | Каб.ввод IP68; резьба: G (PF) 1/2 x 12; каб. d: 14~8.5 мм; приб. отв. d: 21~21.2 мм; цанга: цельная; раб. T: -40C ~ +100C; мат.: A,C,F - полиамид (PA66 UL94V-2) и B,D - вак. рез. (EPDM NBR); цвет: черный | 13384 | AVC | 0 | 0
FGB26-18B | 71.33 | RUR | 215 | Каб.ввод IP68; резьба: G (PF) 3/4 x 12; каб. d: 18~14 мм; приб. отв. d: 26.5~26.8 мм; цанга: цельная; раб. T: -40C ~ +100C; мат.: A,C,F - полиамид (PA66 UL94V-2) и B,D - вак. рез. (EPDM NBR); цвет: черный | 13388 | AVC | 0 | 0
FGB33-22B | 62.14 | RUR | 2 | Каб.ввод IP68; резьба: G (PF) 1 x 13.5; каб. d: 22~16 мм; приб. отв. d: 33.3~33.6 мм; цанга: цельная; раб. T: -40C ~ +100C; мат.: A,C,F - полиамид (PA66 UL94V-2) и B,D - вак. рез. (EPDM NBR); цвет: черный | 13390 | AVC | 0 | 0
FGB33-22G | 62.14 | RUR | 153 | Каб.ввод IP68; резьба: G (PF) 1 x 13.5; каб. d: 22~16 мм; приб. отв. d: 33.3~33.6 мм; цанга: цельная; раб. T: -40C ~ +100C; мат.: A,C,F - полиамид (PA66 UL94V-2) и B,D - вак. рез. (EPDM NBR); цвет: cерый | 13391 | AVC | 0 | 0
PGB7-05B | 46.44 | RUR | 900 | Каб.ввод IP68; резьба: PG 7 x 8; каб. d: 5.5~3 мм; приб. отв. d: 12.5~12.8 мм; цанга: цельная; раб. T: -40C ~ +100C; мат.: A,C,F - полиамид (PA66 UL94V-2) и B,D - вак. рез. (EPDM NBR); цвет: черный | 13397 | AVC | 0 | 0
PGB7-05G | 28.63 | RUR | 1741 | Каб.ввод IP68; резьба: PG 7 x 8; каб. d: 5.5~3 мм; приб. отв. d: 12.5~12.8 мм; цанга: цельная; раб. T: -40C ~ +100C; мат.: A,C,F - полиамид (PA66 UL94V-2) и B,D - вак. рез. (EPDM NBR); цвет: cерый | 13398 | AVC | 0 | 0
PGB7-07B | 46.44 | RUR | 0 | Каб.ввод IP68; резьба: PG 7 x 8; каб. d: 6.8~4 мм; приб. отв. d: 12.5~12.8 мм; цанга: цельная; раб. T: -40C ~ +100C; мат.: A,C,F - полиамид (PA66 UL94V-2) и B,D - вак. рез. (EPDM NBR); цвет: черный | 13399 | AVC | 0 | 0
PGB7-07G | 46.44 | RUR | 3882 | Каб.ввод IP68; резьба: PG 7 x 8; каб. d: 6.8~4 мм; приб. отв. d: 12.5~12.8 мм; цанга: цельная; раб. T: -40C ~ +100C; мат.: A,C,F - полиамид (PA66 UL94V-2) и B,D - вак. рез. (EPDM NBR); цвет: cерый | 13400 | AVC | 0 | 0
PGB9-09B | 60.57 | RUR | 632 | Каб.ввод IP68; резьба: PG 9 x 8.5; каб. d: 8.5~5.3 мм; приб. отв. d: 15.2~15.5 мм; цанга: цельная; раб. T: -40C ~ +100C; мат.: A,C,F - полиамид (PA66 UL94V-2) и B,D - вак. рез. (EPDM NBR); цвет: черный | 13401 | AVC | 0 | 0
PGB9-09G | 60.57 | RUR | 3973 | Каб.ввод IP68; резьба: PG 9 x 8.5; каб. d: 8.5~5.3 мм; приб. отв. d: 15.2~15.5 мм; цанга: цельная; раб. T: -40C ~ +100C; мат.: A,C,F - полиамид (PA66 UL94V-2) и B,D - вак. рез. (EPDM NBR); цвет: cерый | 13402 | AVC | 0 | 0
PGB11-07B | 74.7 | RUR | 0 | Каб.ввод IP68; резьба: PG 11 x 9; каб. d: 7~4 мм; приб. отв. d: 18.6~18.9 мм; цанга: цельная; раб. T: -40C ~ +100C; мат.: A,C,F - полиамид (PA66 UL94V-2) и B,D - вак. рез. (EPDM NBR); цвет: черный | 13403 | AVC | 0 | 0
PGB11-07G | 74.7 | RUR | 0 | Каб.ввод IP68; резьба: PG 11 x 9; каб. d: 7~4 мм; приб. отв. d: 18.6~18.9 мм; цанга: цельная; раб. T: -40C ~ +100C; мат.: A,C,F - полиамид (PA66 UL94V-2) и B,D - вак. рез. (EPDM NBR); цвет: cерый | 13404 | AVC | 0 | 0
PGB11-10B | 74.7 | RUR | 83 | Каб.ввод IP68; резьба: PG 11 x 9; каб. d: 10.4~6.4 мм; приб. отв. d: 18.6~18.9 мм; цанга: цельная; раб. T: -40C ~ +100C; мат.: A,C,F - полиамид (PA66 UL94V-2) и B,D - вак. рез. (EPDM NBR); цвет: черный | 13405 | AVC | 0 | 0
PGB11-10G | 74.7 | RUR | 0 | Каб.ввод IP68; резьба: PG 11 x 9; каб. d: 10.4~6.4 мм; приб. отв. d: 18.6~18.9 мм; цанга: цельная; раб. T: -40C ~ +100C; мат.: A,C,F - полиамид (PA66 UL94V-2) и B,D - вак. рез. (EPDM NBR); цвет: cерый | 13406 | AVC | 0 | 0
PGB13.5-08B | 88.83 | RUR | 450 | Каб.ввод IP68; резьба: PG 13.5 x 10; каб. d: 9.2~5.6 мм; приб. отв. d: 20.4~20.7 мм; цанга: цельная; раб. T: -40C ~ +100C; мат.: A,C,F - полиамид (PA66 UL94V-2) и B,D - вак. рез. (EPDM NBR); цвет: черный | 13407 | AVC | 0 | 0
PGB13.5-08G | 88.83 | RUR | 970 | Каб.ввод IP68; резьба: PG 13.5 x 10; каб. d: 9.2~5.6 мм; приб. отв. d: 20.4~20.7 мм; цанга: цельная; раб. T: -40C ~ +100C; мат.: A,C,F - полиамид (PA66 UL94V-2) и B,D - вак. рез. (EPDM NBR); цвет: cерый | 13408 | AVC | 0 | 0
PGB13.5-12G | 88.83 | RUR | 544 | Каб.ввод IP68; резьба: PG 13.5 x 10; каб. d: 12.5~7 мм; приб. отв. d: 20.4~20.7 мм; цанга: цельная; раб. T: -40C ~ +100C; мат.: A,C,F - полиамид (PA66 UL94V-2) и B,D - вак. рез. (EPDM NBR); цвет: cерый | 13410 | AVC | 0 | 0
PGB16-10B | 96.9 | RUR | 184 | Каб.ввод IP68; резьба: PG 16 x 10; каб. d: 11.3~7.1 мм; приб. отв. d: 22.9~23.1 мм; цанга: цельная; раб. T: -40C ~ +100C; мат.: A,C,F - полиамид (PA66 UL94V-2) и B,D - вак. рез. (EPDM NBR); цвет: черный | 13411 | AVC | 0 | 0
PGB16-10G | 96.9 | RUR | 70 | Каб.ввод IP68; резьба: PG 16 x 10; каб. d: 11.3~7.1 мм; приб. отв. d: 22.9~23.1 мм; цанга: цельная; раб. T: -40C ~ +100C; мат.: A,C,F - полиамид (PA66 UL94V-2) и B,D - вак. рез. (EPDM NBR); цвет: cерый | 13412 | AVC | 0 | 0
PGB16-14B | 96.9 | RUR | 950 | Каб.ввод IP68; резьба: PG 16 x 10; каб. d: 14~8.5 мм; приб. отв. d: 22.5~22.8 мм; цанга: цельная; раб. T: -40C ~ +100C; мат.: A,C,F - полиамид (PA66 UL94V-2) и B,D - вак. рез. (EPDM NBR); цвет: черный | 13413 | AVC | 0 | 0
PGB16-14G | 96.9 | RUR | 30 | Каб.ввод IP68; резьба: PG 16 x 10; каб. d: 14~8.5 мм; приб. отв. d: 22.5~22.8 мм; цанга: цельная; раб. T: -40C ~ +100C; мат.: A,C,F - полиамид (PA66 UL94V-2) и B,D - вак. рез. (EPDM NBR); цвет: cерый | 13414 | AVC | 0 | 0
PGB21-16B | 131.23 | RUR | 214 | Каб.ввод IP68; резьба: PG 21 x 12; каб. d: 16~12 мм; приб. отв. d: 28.3~28.7 мм; цанга: цельная; раб. T: -40C ~ +100C; мат.: A,C,F - полиамид (PA66 UL94V-2) и B,D - вак. рез. (EPDM NBR); цвет: черный | 13415 | AVC | 0 | 0
PGB21-16G | 110.73 | RUR | 33 | Каб.ввод IP68; резьба: PG 21 x 12; каб. d: 16~12 мм; приб. отв. d: 28.3~28.7 мм; цанга: цельная; раб. T: -40C ~ +100C; мат.: A,C,F - полиамид (PA66 UL94V-2) и B,D - вак. рез. (EPDM NBR); цвет: cерый | 13416 | AVC | 0 | 0
PGB21-18B | 131.23 | RUR | 200 | Каб.ввод IP68; резьба: PG 21 x 12; каб. d: 18~14 мм; приб. отв. d: 28.3~28.7 мм; цанга: цельная; раб. T: -40C ~ +100C; мат.: A,C,F - полиамид (PA66 UL94V-2) и B,D - вак. рез. (EPDM NBR); цвет: черный | 13417 | AVC | 0 | 0
PGB21-18G | 95.25 | RUR | 847 | Каб.ввод IP68; резьба: PG 21 x 12; каб. d: 18~14 мм; приб. отв. d: 28.3~28.7 мм; цанга: цельная; раб. T: -40C ~ +100C; мат.: A,C,F - полиамид (PA66 UL94V-2) и B,D - вак. рез. (EPDM NBR); цвет: cерый | 13418 | AVC | 0 | 0
PGB29-22G | 201.86 | RUR | 118 | Каб.ввод IP68; резьба: PG 29 x 15; каб. d: 22~16 мм; приб. отв. d: 37~37.4 мм; цанга: цельная; раб. T: -40C ~ +100C; мат.: A,C,F - полиамид (PA66 UL94V-2) и B,D - вак. рез. (EPDM NBR); цвет: cерый | 13420 | AVC | 0 | 0
PGB29-25B | 62.14 | RUR | 447 | Каб.ввод IP68; резьба: PG 29 x 15; каб. d: 25~18 мм; приб. отв. d: 37~37.4 мм; цанга: цельная; раб. T: -40C ~ +100C; мат.: A,C,F - полиамид (PA66 UL94V-2) и B,D - вак. рез. (EPDM NBR); цвет: черный | 13421 | AVC | 0 | 0
PGB29-25G | 159.93 | RUR | 127 | Каб.ввод IP68; резьба: PG 29 x 15; каб. d: 25.3~17.7 мм; приб. отв. d: 37.5~37.7 мм; цанга: цельная; раб. T: -40C ~ +100C; мат.: A,C,F - полиамид (PA66 UL94V-2) и B,D - вак. рез. (EPDM NBR); цвет: cерый | 13422 | AVC | 0 | 0
PGB36-30B | 308.87 | RUR | 77 | Каб.ввод IP68; резьба: PG 36 x 15; каб. d: 30.1~24 мм; приб. отв. d: 47~47.4 мм; цанга: цельная; раб. T: -40C ~ +100C; мат.: A,C,F - полиамид (PA66 UL94V-2) и B,D - вак. рез. (EPDM NBR); цвет: черный | 13423 | AVC | 0 | 0
PGB36-30G | 308.87 | RUR | 205 | Каб.ввод IP68; резьба: PG 36 x 15; каб. d: 30.1~24 мм; приб. отв. d: 47~47.4 мм; цанга: цельная; раб. T: -40C ~ +100C; мат.: A,C,F - полиамид (PA66 UL94V-2) и B,D - вак. рез. (EPDM NBR); цвет: cерый | 13424 | AVC | 0 | 0
PGB42-39B | 259.46 | RUR | 9 | Каб.ввод IP68; резьба: PG 42 x 15.5; каб. d: 41~31 мм; приб. отв. d: 54~54.4 мм; цанга: цельная; раб. T: -40C ~ +100C; мат.: A,C,F - полиамид (PA66 UL94V-2) и B,D - вак. рез. (EPDM NBR); цвет: черный | 13425 | AVC | 0 | 0
PGB42-39G | 427.96 | RUR | 106 | Каб.ввод IP68; резьба: PG 42 x 15.5; каб. d: 41~31 мм; приб. отв. d: 54~54.4 мм; цанга: цельная; раб. T: -40C ~ +100C; мат.: A,C,F - полиамид (PA66 UL94V-2) и B,D - вак. рез. (EPDM NBR); цвет: cерый | 13426 | AVC | 0 | 0
PGB48-45B | 282.69 | RUR | 72 | Каб.ввод IP68; резьба: PG 48 x 15.5; каб. d: 45~35 мм; приб. отв. d: 59.3~59.7 мм; цанга: цельная; раб. T: -40C ~ +100C; мат.: A,C,F - полиамид (PA66 UL94V-2) и B,D - вак. рез. (EPDM NBR); цвет: черный | 13427 | AVC | 0 | 0
PGB48-45G | 282.69 | RUR | 50 | Каб.ввод IP68; резьба: PG 48 x 15.5; каб. d: 45~35 мм; приб. отв. d: 59.3~59.7 мм; цанга: цельная; раб. T: -40C ~ +100C; мат.: A,C,F - полиамид (PA66 UL94V-2) и B,D - вак. рез. (EPDM NBR); цвет: cерый | 13428 | AVC | 0 | 0
M16-07B | 46.07 | RUR | 500 | Каб.ввод IP68; резьба: M16 x 1.5 x 15; каб. d: 7~4 мм; приб. отв. d: 16~16.3 мм; цанга: разъемная; раб. T: -40C ~ +100C; мат.: A,C,E,F - полиамид (PA66 UL94V-2) и B,D - вак. рез. (EPDM NBR); цвет: черный | 13430 | AVC | 0 | 0
M16-10B | 103.19 | RUR | 1400 | Каб.ввод IP68; резьба: M16 x 1.5 x 15; каб. d: 10~6 мм; приб. отв. d: 16~16.3 мм; цанга: разъемная; раб. T: -40C ~ +100C; мат.: A,C,E,F - полиамид (PA66 UL94V-2) и B,D - вак. рез. (EPDM NBR); цвет: черный | 13431 | AVC | 0 | 0
M20-09B | 33.4 | RUR | 1220 | Каб.ввод IP68; резьба: M20 x 1.5 x 15; каб. d: 9~5 мм; приб. отв. d: 20~20.3 мм; цанга: разъемная; раб. T: -40C ~ +100C; мат.: A,C,E,F - полиамид (PA66 UL94V-2) и B,D - вак. рез. (EPDM NBR); цвет: черный | 13432 | AVC | 0 | 0
M20-13B | 33.4 | RUR | 997 | Каб.ввод IP68; резьба: M20 x 1.5 x 15; каб. d: 13~8 мм; приб. отв. d: 20~20.3 мм; цанга: разъемная; раб. T: -40C ~ +100C; мат.: A,C,E,F - полиамид (PA66 UL94V-2) и B,D - вак. рез. (EPDM NBR); цвет: черный | 13433 | AVC | 0 | 0
M25-13B | 60.86 | RUR | 238 | Каб.ввод IP68; резьба: M25 x 1.5 x 15; каб. d: 13~7.5 мм; приб. отв. d: 25~25.4 мм; цанга: разъемная; раб. T: -40C ~ +105C; мат.: A,C,E,F - полиамид (PA66 UL94V-2) и B,D - вак. рез. (EPDM NBR); цвет: черный | 13434 | AVC | 0 | 0
M25-18B | 155.79 | RUR | 102 | Каб.ввод IP68; резьба: M25 x 1.5 x 15; каб. d: 18~12 мм; приб. отв. d: 25.4~ мм; цанга: разъемная; раб. T: -40C ~ +100C; мат.: A,C,E,F - полиамид (PA66 UL94V-2) и B,D - вак. рез. (EPDM NBR); цвет: черный | 13435 | AVC | 0 | 0
M32-24B | 144.29 | RUR | 295 | Каб.ввод IP68; резьба: M32 x 1.5 x 15; каб. d: 24.7~18 мм; приб. отв. d: 32~32.4 мм; цанга: разъемная; раб. T: -40C ~ +100C; мат.: A,C,E,F - полиамид (PA66 UL94V-2) и B,D - вак. рез. (EPDM NBR); цвет: черный | 13436 | AVC | 0 | 0
M40-30B | 108.9 | RUR | 138 | Каб.ввод IP68; резьба: M40 x 1.5 x 21.5; каб. d: 30~22 мм; приб. отв. d: 40~40.4 мм; цанга: разъемная; раб. T: -40C ~ +100C; мат.: A,C,E,F - полиамид (PA66 UL94V-2) и B,D - вак. рез. (EPDM NBR); цвет: черный | 13437 | AVC | 0 | 0
M63-49B | 195.78 | RUR | 37 | Каб.ввод IP68; резьба: M63 x 1.5 x 25; каб. d: 51~44 мм; приб. отв. d: 63~63.4 мм; цанга: разъемная; раб. T: -40C ~ +100C; мат.: A,C,E,F - полиамид (PA66 UL94V-2) и B,D - вак. рез. (EPDM NBR); цвет: черный | 13439 | AVC | 0 | 0
MG12A-P-08B | 102.96 | RUR | 709 | Каб.ввод IP68 с предохр.; резьба: M12 x 1.5 x 9; каб. d: 8.1~5.0 мм; приб. отв. d: 12.2~12.4 мм; цанга: разъемная; раб. T: -40C ~ +100C; мат.: A,C,E,F - полиамид (PA66 UL94V-2) и B,D - вак. рез. (EPDM NBR); цвет: черный | 13442 | AVC | 0 | 0
MG12A-P-08G | 102.96 | RUR | 0 | Каб.ввод IP68 с предохр.; резьба: M12 x 1.5 x 9; каб. d: 8.1~5.0 мм; приб. отв. d: 12.2~12.4 мм; цанга: разъемная; раб. T: -40C ~ +100C; мат.: A,C,E,F - полиамид (PA66 UL94V-2) и B,D - вак. рез. (EPDM NBR); цвет: cерый | 13443 | AVC | 0 | 0
MG16AS-P-08B | 31.4 | RUR | 809 | Каб.ввод IP68 с предохр.; резьба: M16 x 1.5 x 10; каб. d: 7.8~4.5 мм; приб. отв. d: 16~16.3 мм; цанга: разъемная; раб. T: -40C ~ +100C; мат.: A,C,E,F - полиамид (PA66 UL94V-2) и B,D - вак. рез. (EPDM NBR); цвет: черный | 13444 | AVC | 0 | 0
MG16AS-P-08G | 31.4 | RUR | 1421 | Каб.ввод IP68 с предохр.; резьба: M16 x 1.5 x 10; каб. d: 7.8~4.5 мм; приб. отв. d: 16~16.3 мм; цанга: разъемная; раб. T: -40C ~ +100C; мат.: A,C,E,F - полиамид (PA66 UL94V-2) и B,D - вак. рез. (EPDM NBR); цвет: cерый | 13445 | AVC | 0 | 0
MG16A-P-10B | 119.09 | RUR | 385 | Каб.ввод IP68 с предохр.; резьба: M16 x 1.5 x 15; каб. d: 10~6.2 мм; приб. отв. d: 16.3~16.5 мм; цанга: разъемная; раб. T: -40C ~ +100C; мат.: A,C,E,F - полиамид (PA66 UL94V-2) и B,D - вак. рез. (EPDM NBR); цвет: черный | 13446 | AVC | 0 | 0
MG16A-P-10G | 119.09 | RUR | 230 | Каб.ввод IP68 с предохр.; резьба: M16 x 1.5 x 15; каб. d: 10~6.2 мм; приб. отв. d: 16.3~16.5 мм; цанга: разъемная; раб. T: -40C ~ +100C; мат.: A,C,E,F - полиамид (PA66 UL94V-2) и B,D - вак. рез. (EPDM NBR); цвет: cерый | 13447 | AVC | 0 | 0
MG20AS-P-10B | 46.13 | RUR | 746 | Каб.ввод IP68 с предохр.; резьба: M20 x 1.5 x 10; каб. d: 10~6 мм; приб. отв. d: 20~20.3 мм; цанга: разъемная; раб. T: -40C ~ +100C; мат.: A,C,E,F - полиамид (PA66 UL94V-2) и B,D - вак. рез. (EPDM NBR); цвет: черный | 13448 | AVC | 0 | 0
MG20AS-P-10G | 46.13 | RUR | 614 | Каб.ввод IP68 с предохр.; резьба: M20 x 1.5 x 10; каб. d: 10~6 мм; приб. отв. d: 20~20.3 мм; цанга: разъемная; раб. T: -40C ~ +100C; мат.: A,C,E,F - полиамид (PA66 UL94V-2) и B,D - вак. рез. (EPDM NBR); цвет: cерый | 13449 | AVC | 0 | 0
MG20AM-P-11B | 129.2 | RUR | 963 | Каб.ввод IP68 с предохр.; резьба: M20 x 1.5 x 15; каб. d: 11.5~7 мм; приб. отв. d: 20~20.3 мм; цанга: разъемная; раб. T: -40C ~ +100C; мат.: A,C,E,F - полиамид (PA66 UL94V-2) и B,D - вак. рез. (EPDM NBR); цвет: черный | 13450 | AVC | 0 | 0
MG20AM-P-11G | 129.2 | RUR | 58 | Каб.ввод IP68 с предохр.; резьба: M20 x 1.5 x 15; каб. d: 11.5~7 мм; приб. отв. d: 20~20.3 мм; цанга: разъемная; раб. T: -40C ~ +100C; мат.: A,C,E,F - полиамид (PA66 UL94V-2) и B,D - вак. рез. (EPDM NBR); цвет: cерый | 13451 | AVC | 0 | 0
MG20A-P-13B | 109.04 | RUR | 147 | Каб.ввод IP68 с предохр.; резьба: M20 x 1.5 x 20; каб. d: 13~8 мм; приб. отв. d: 20~20.3 мм; цанга: разъемная; раб. T: -40C ~ +100C; мат.: A,C,E,F - полиамид (PA66 UL94V-2) и B,D - вак. рез. (EPDM NBR); цвет: черный | 13452 | AVC | 0 | 0
MG20A-P-13G | 104.84 | RUR | 199 | Каб.ввод IP68 с предохр.; резьба: M20 x 1.5 x 20; каб. d: 13~8 мм; приб. отв. d: 20~20.3 мм; цанга: разъемная; раб. T: -40C ~ +100C; мат.: A,C,E,F - полиамид (PA66 UL94V-2) и B,D - вак. рез. (EPDM NBR); цвет: cерый | 13453 | AVC | 0 | 0
FGA17-P-10G | 36.71 | RUR | 4 | Каб.ввод IP68 с предохр.; резьба: G (PF) 3/8 x 10; каб. d: 10~6 мм; приб. отв. d: 16.7~16.9 мм; цанга: разъемная; раб. T: -40C ~ +100C; мат.: A,C,E,F - полиамид (PA66 UL94V-2) и B,D - вак. рез. (EPDM NBR); цвет: cерый | 13462 | AVC | 0 | 0
FGA21S-P-10B | 39.43 | RUR | 894 | Каб.ввод IP68 с предохр.; резьба: G (PF) 1/2 x 10; каб. d: 10~6 мм; приб. отв. d: 21~21.2 мм; цанга: разъемная; раб. T: -40C ~ +100C; мат.: A,C,E,F - полиамид (PA66 UL94V-2) и B,D - вак. рез. (EPDM NBR); цвет: черный | 13463 | AVC | 0 | 0
FGA21S-P-10G | 39.43 | RUR | 888 | Каб.ввод IP68 с предохр.; резьба: G (PF) 1/2 x 10; каб. d: 10~6 мм; приб. отв. d: 21~21.2 мм; цанга: разъемная; раб. T: -40C ~ +100C; мат.: A,C,E,F - полиамид (PA66 UL94V-2) и B,D - вак. рез. (EPDM NBR); цвет: cерый | 13464 | AVC | 0 | 0
FGA21M-P-11B | 39.43 | RUR | 10 | Каб.ввод IP68 с предохр.; резьба: G (PF) 1/2 x 10; каб. d: 11.5~7 мм; приб. отв. d: 21~21.2 мм; цанга: разъемная; раб. T: -40C ~ +100C; мат.: A,C,E,F - полиамид (PA66 UL94V-2) и B,D - вак. рез. (EPDM NBR); цвет: черный | 13465 | AVC | 0 | 0
FGA21M-P-11G | 39.43 | RUR | 461 | Каб.ввод IP68 с предохр.; резьба: G (PF) 1/2 x 10; каб. d: 11.5~7 мм; приб. отв. d: 21~21.2 мм; цанга: разъемная; раб. T: -40C ~ +100C; мат.: A,C,E,F - полиамид (PA66 UL94V-2) и B,D - вак. рез. (EPDM NBR); цвет: cерый | 13466 | AVC | 0 | 0
FGA21L-P-13B | 44.09 | RUR | 557 | Каб.ввод IP68 с предохр.; резьба: G (PF) 1/2 x 10; каб. d: 13~8 мм; приб. отв. d: 21~21.2 мм; цанга: разъемная; раб. T: -40C ~ +100C; мат.: A,C,E,F - полиамид (PA66 UL94V-2) и B,D - вак. рез. (EPDM NBR); цвет: черный | 13467 | AVC | 0 | 0
FGA21L-P-13G | 44.09 | RUR | 3 | Каб.ввод IP68 с предохр.; резьба: G (PF) 1/2 x 10; каб. d: 13~8 мм; приб. отв. d: 21~21.2 мм; цанга: разъемная; раб. T: -40C ~ +100C; мат.: A,C,E,F - полиамид (PA66 UL94V-2) и B,D - вак. рез. (EPDM NBR); цвет: cерый | 13468 | AVC | 0 | 0
FGA21H-P-13B | 48.77 | RUR | 280 | Каб.ввод IP68 с предохр.; резьба: G (PF) 1/2 x 15; каб. d: 13~8 мм; приб. отв. d: 21~21.2 мм; цанга: разъемная; раб. T: -40C ~ +100C; мат.: A,C,E,F - полиамид (PA66 UL94V-2) и B,D - вак. рез. (EPDM NBR); цвет: черный | 13469 | AVC | 0 | 0
FGA21H-P-13G | 48.77 | RUR | 668 | Каб.ввод IP68 с предохр.; резьба: G (PF) 1/2 x 15; каб. d: 13~8 мм; приб. отв. d: 21~21.2 мм; цанга: разъемная; раб. T: -40C ~ +100C; мат.: A,C,E,F - полиамид (PA66 UL94V-2) и B,D - вак. рез. (EPDM NBR); цвет: cерый | 13470 | AVC | 0 | 0
FGA26S-P-13B | 52.79 | RUR | 1 | Каб.ввод IP68 с предохр.; резьба: G (PF) 3/4 x 12; каб. d: 13~8 мм; приб. отв. d: 26.5~26.8 мм; цанга: разъемная; раб. T: -40C ~ +100C; мат.: A,C,E,F - полиамид (PA66 UL94V-2) и B,D - вак. рез. (EPDM NBR); цвет: черный | 13471 | AVC | 0 | 0
FGA26S-P-13G | 52.79 | RUR | 8 | Каб.ввод IP68 с предохр.; резьба: G (PF) 3/4 x 12; каб. d: 13~8 мм; приб. отв. d: 26.5~26.8 мм; цанга: разъемная; раб. T: -40C ~ +100C; мат.: A,C,E,F - полиамид (PA66 UL94V-2) и B,D - вак. рез. (EPDM NBR); цвет: cерый | 13472 | AVC | 0 | 0
FGA26-P-16B | 62.14 | RUR | 328 | Каб.ввод IP68 с предохр.; резьба: G (PF) 3/4 x 12.5; каб. d: 15.8~12 мм; приб. отв. d: 26.5~26.8 мм; цанга: разъемная; раб. T: -40C ~ +100C; мат.: A,C,E,F - полиамид (PA66 UL94V-2) и B,D - вак. рез. (EPDM NBR); цвет: черный | 13473 | AVC | 0 | 0
FGA26-P-16G | 62.14 | RUR | 215 | Каб.ввод IP68 с предохр.; резьба: G (PF) 3/4 x 12.5; каб. d: 15.8~12 мм; приб. отв. d: 26.5~26.8 мм; цанга: разъемная; раб. T: -40C ~ +100C; мат.: A,C,E,F - полиамид (PA66 UL94V-2) и B,D - вак. рез. (EPDM NBR); цвет: cерый | 13474 | AVC | 0 | 0
PGA7-P-08B | 102.96 | RUR | 118 | Каб.ввод IP68 с предохр.; резьба: PG 7 x 8.5; каб. d: 7.8~4.5 мм; приб. отв. d: 12.5~12.8 мм; цанга: разъемная; раб. T: -40C ~ +100C; мат.: A,C,E,F - полиамид (PA66 UL94V-2) и B,D - вак. рез. (EPDM NBR); цвет: черный | 13476 | AVC | 0 | 0
PGA7-P-08G | 102.96 | RUR | 60 | Каб.ввод IP68 с предохр.; резьба: PG 7 x 8.5; каб. d: 7.8~4.5 мм; приб. отв. d: 12.5~12.8 мм; цанга: разъемная; раб. T: -40C ~ +100C; мат.: A,C,E,F - полиамид (PA66 UL94V-2) и B,D - вак. рез. (EPDM NBR); цвет: cерый | 13477 | AVC | 0 | 0
PGA9-P-08B | 53.33 | RUR | 6656 | Каб.ввод IP68 с предохр.; резьба: PG 9 x 9; каб. d: 7.8~4.5 мм; приб. отв. d: 15.2~15.5 мм; цанга: разъемная; раб. T: -40C ~ +100C; мат.: A,C,E,F - полиамид (PA66 UL94V-2) и B,D - вак. рез. (EPDM NBR); цвет: черный | 13478 | AVC | 0 | 0
PGA9-P-08G | 106.98 | RUR | 18 | Каб.ввод IP68 с предохр.; резьба: PG 9 x 9; каб. d: 7.8~4.5 мм; приб. отв. d: 15.2~15.5 мм; цанга: разъемная; раб. T: -40C ~ +100C; мат.: A,C,E,F - полиамид (PA66 UL94V-2) и B,D - вак. рез. (EPDM NBR); цвет: cерый | 13479 | AVC | 0 | 0
PGA11-P-10B | 36.74 | RUR | 18 | Каб.ввод IP68 с предохр.; резьба: PG 11 x 10; каб. d: 10~6 мм; приб. отв. d: 18.6~18.9 мм; цанга: разъемная; раб. T: -40C ~ +100C; мат.: A,C,E,F - полиамид (PA66 UL94V-2) и B,D - вак. рез. (EPDM NBR); цвет: черный | 13480 | AVC | 0 | 0
PGA11-P-10G | 95.91 | RUR | 298 | Каб.ввод IP68 с предохр.; резьба: PG 11 x 10; каб. d: 10~6 мм; приб. отв. d: 18.6~18.9 мм; цанга: разъемная; раб. T: -40C ~ +100C; мат.: A,C,E,F - полиамид (PA66 UL94V-2) и B,D - вак. рез. (EPDM NBR); цвет: cерый | 13481 | AVC | 0 | 0
PGA16-P-13B | 44.09 | RUR | 283 | Каб.ввод IP68 с предохр.; резьба: PG 16 x 11; каб. d: 13~8 мм; приб. отв. d: 22.5~22.8 мм; цанга: разъемная; раб. T: -40C ~ +100C; мат.: A,C,E,F - полиамид (PA66 UL94V-2) и B,D - вак. рез. (EPDM NBR); цвет: черный | 13484 | AVC | 0 | 0
PGA16-P-13G | 44.09 | RUR | 38 | Каб.ввод IP68 с предохр.; резьба: PG 16 x 11; каб. d: 13~8 мм; приб. отв. d: 22.5~22.8 мм; цанга: разъемная; раб. T: -40C ~ +100C; мат.: A,C,E,F - полиамид (PA66 UL94V-2) и B,D - вак. рез. (EPDM NBR); цвет: cерый | 13485 | AVC | 0 | 0
PGA21-P-16B | 62.14 | RUR | 271 | Каб.ввод IP68 с предохр.; резьба: PG 21 x 12.5; каб. d: 15.8~12 мм; приб. отв. d: 28.3~28.7 мм; цанга: разъемная; раб. T: -40C ~ +100C; мат.: A,C,E,F - полиамид (PA66 UL94V-2) и B,D - вак. рез. (EPDM NBR); цвет: черный | 13486 | AVC | 0 | 0
MGB16-P-10B | 119.09 | RUR | 1574 | Каб.ввод IP68 с предохр.; резьба: M16 x 1.5 x 15; каб. d: 10~6.4 мм; приб. отв. d: 16~16.3 мм; цанга: цельная; раб. T: -40C ~ +100C; мат.: A,C,F - полиамид (PA66 UL94V-2) и B,D - вак. рез. (EPDM NBR); цвет: черный | 13489 | AVC | 0 | 0
MGB16-P-10G | 119.09 | RUR | 580 | Каб.ввод IP68 с предохр.; резьба: M16 x 1.5 x 15; каб. d: 10~6.4 мм; приб. отв. d: 16~16.3 мм; цанга: цельная; раб. T: -40C ~ +100C; мат.: A,C,F - полиамид (PA66 UL94V-2) и B,D - вак. рез. (EPDM NBR); цвет: cерый | 13490 | AVC | 0 | 0
MGB20M-P-11B | 129.2 | RUR | 386 | Каб.ввод IP68 с предохр.; резьба: M20 x 1.5 x 15; каб. d: 11.5~6 мм; приб. отв. d: 20~20.3 мм; цанга: цельная; раб. T: -40C ~ +100C; мат.: A,C,F - полиамид (PA66 UL94V-2) и B,D - вак. рез. (EPDM NBR); цвет: черный | 13491 | AVC | 0 | 0
MGB20M-P-11G | 83.23 | RUR | 102 | Каб.ввод IP68 с предохр.; резьба: M20 x 1.5 x 15; каб. d: 11.5~6 мм; приб. отв. d: 20~20.3 мм; цанга: цельная; раб. T: -40C ~ +100C; мат.: A,C,F - полиамид (PA66 UL94V-2) и B,D - вак. рез. (EPDM NBR); цвет: cерый | 13492 | AVC | 0 | 0
MGB20-P-13B | 143.34 | RUR | 974 | Каб.ввод IP68 с предохр.; резьба: M20 x 1.5 x 15; каб. d: 13.5~9.4 мм; приб. отв. d: 20.4~20.6 мм; цанга: цельная; раб. T: -40C ~ +100C; мат.: A,C,F - полиамид (PA66 UL94V-2) и B,D - вак. рез. (EPDM NBR); цвет: черный | 13493 | AVC | 0 | 0
MGB20-P-13G | 143.34 | RUR | 184 | Каб.ввод IP68 с предохр.; резьба: M20 x 1.5 x 15; каб. d: 13.5~9.4 мм; приб. отв. d: 20.4~20.6 мм; цанга: цельная; раб. T: -40C ~ +100C; мат.: A,C,F - полиамид (PA66 UL94V-2) и B,D - вак. рез. (EPDM NBR); цвет: cерый | 13494 | AVC | 0 | 0
MGB25-P-16B | 201.86 | RUR | 165 | Каб.ввод IP68 с предохр.; резьба: M25 x 1.5 x 15; каб. d: 15.8~12 мм; приб. отв. d: 25~25.4 мм; цанга: цельная; раб. T: -40C ~ +100C; мат.: A,C,F - полиамид (PA66 UL94V-2) и B,D - вак. рез. (EPDM NBR); цвет: черный | 13495 | AVC | 0 | 0
MGB25-P-16G | 169.34 | RUR | 86 | Каб.ввод IP68 с предохр.; резьба: M25 x 1.5 x 15; каб. d: 15.8~12 мм; приб. отв. d: 25~25.4 мм; цанга: цельная; раб. T: -40C ~ +100C; мат.: A,C,F - полиамид (PA66 UL94V-2) и B,D - вак. рез. (EPDM NBR); цвет: cерый | 13496 | AVC | 0 | 0
FGB17-P-10G | 36.74 | RUR | 843 | Каб.ввод IP68 с предохр.; резьба: G (PF) 3/8 x 10; каб. d: 10~6.4 мм; приб. отв. d: 16.7~16.9 мм; цанга: цельная; раб. T: -40C ~ +100C; мат.: A,C,F - полиамид (PA66 UL94V-2) и B,D - вак. рез. (EPDM NBR); цвет: cерый | 13499 | AVC | 0 | 0
FGB21S-P-10B | 39.43 | RUR | 4 | Каб.ввод IP68 с предохр.; резьба: G (PF) 1/2 x 10; каб. d: 10~6.4 мм; приб. отв. d: 21~21.2 мм; цанга: цельная; раб. T: -40C ~ +100C; мат.: A,C,F - полиамид (PA66 UL94V-2) и B,D - вак. рез. (EPDM NBR); цвет: черный | 13500 | AVC | 0 | 0
FGB21S-P-10G | 39.43 | RUR | 10 | Каб.ввод IP68 с предохр.; резьба: G (PF) 1/2 x 10; каб. d: 10~6.4 мм; приб. отв. d: 21~21.2 мм; цанга: цельная; раб. T: -40C ~ +100C; мат.: A,C,F - полиамид (PA66 UL94V-2) и B,D - вак. рез. (EPDM NBR); цвет: cерый | 13501 | AVC | 0 | 0
FGB21M-P-11B | 39.43 | RUR | 10 | Каб.ввод IP68 с предохр.; резьба: G (PF) 1/2 x 10; каб. d: 11.5~6 мм; приб. отв. d: 21~21.2 мм; цанга: цельная; раб. T: -40C ~ +100C; мат.: A,C,F - полиамид (PA66 UL94V-2) и B,D - вак. рез. (EPDM NBR); цвет: черный | 13502 | AVC | 0 | 0
FGB21M-P-11G | 39.43 | RUR | 10 | Каб.ввод IP68 с предохр.; резьба: G (PF) 1/2 x 10; каб. d: 11.5~6 мм; приб. отв. d: 21~21.2 мм; цанга: цельная; раб. T: -40C ~ +100C; мат.: A,C,F - полиамид (PA66 UL94V-2) и B,D - вак. рез. (EPDM NBR); цвет: cерый | 13503 | AVC | 0 | 0
FGB21L-P-13B | 44.09 | RUR | 699 | Каб.ввод IP68 с предохр.; резьба: G (PF) 1/2 x 12; каб. d: 13~8 мм; приб. отв. d: 21~21.2 мм; цанга: цельная; раб. T: -40C ~ +100C; мат.: A,C,F - полиамид (PA66 UL94V-2) и B,D - вак. рез. (EPDM NBR); цвет: черный | 13504 | AVC | 0 | 0
FGB21L-P-13G | 44.09 | RUR | 10 | Каб.ввод IP68 с предохр.; резьба: G (PF) 1/2 x 12; каб. d: 13~8 мм; приб. отв. d: 21~21.2 мм; цанга: цельная; раб. T: -40C ~ +100C; мат.: A,C,F - полиамид (PA66 UL94V-2) и B,D - вак. рез. (EPDM NBR); цвет: cерый | 13505 | AVC | 0 | 0
FGB26-P-16B | 62.14 | RUR | 269 | Каб.ввод IP68 с предохр.; резьба: G (PF) 3/4 x 12; каб. d: 15.8~12 мм; приб. отв. d: 26.5~26.8 мм; цанга: цельная; раб. T: -40C ~ +100C; мат.: A,C,F - полиамид (PA66 UL94V-2) и B,D - вак. рез. (EPDM NBR); цвет: черный | 13506 | AVC | 0 | 0
FGB26-P-16G | 62.14 | RUR | 1 | Каб.ввод IP68 с предохр.; резьба: G (PF) 3/4 x 12; каб. d: 15.8~12 мм; приб. отв. d: 26.5~26.8 мм; цанга: цельная; раб. T: -40C ~ +100C; мат.: A,C,F - полиамид (PA66 UL94V-2) и B,D - вак. рез. (EPDM NBR); цвет: cерый | 13507 | AVC | 0 | 0
PGB9-P-09B | 106.98 | RUR | 380 | Каб.ввод IP68 с предохр.; резьба: PG 9 x 8.5; каб. d: 8~4 мм; приб. отв. d: 15.2~15.5 мм; цанга: цельная; раб. T: -40C ~ +100C; мат.: A,C,F - полиамид (PA66 UL94V-2) и B,D - вак. рез. (EPDM NBR); цвет: черный | 13509 | AVC | 0 | 0
PGB9-P-09G | 32.73 | RUR | 268 | Каб.ввод IP68 с предохр.; резьба: PG 9 x 8.5; каб. d: 8~4 мм; приб. отв. d: 15.2~15.5 мм; цанга: цельная; раб. T: -40C ~ +100C; мат.: A,C,F - полиамид (PA66 UL94V-2) и B,D - вак. рез. (EPDM NBR); цвет: cерый | 13510 | AVC | 0 | 0
PGB11-P-10B | 36.74 | RUR | 222 | Каб.ввод IP68 с предохр.; резьба: PG 11 x 9; каб. d: 10~6.4 мм; приб. отв. d: 18.6~18.9 мм; цанга: цельная; раб. T: -40C ~ +100C; мат.: A,C,F - полиамид (PA66 UL94V-2) и B,D - вак. рез. (EPDM NBR); цвет: черный | 13511 | AVC | 0 | 0
PGB11-P-10G | 119.09 | RUR | 18 | Каб.ввод IP68 с предохр.; резьба: PG 11 x 9; каб. d: 10~6.4 мм; приб. отв. d: 18.6~18.9 мм; цанга: цельная; раб. T: -40C ~ +100C; мат.: A,C,F - полиамид (PA66 UL94V-2) и B,D - вак. рез. (EPDM NBR); цвет: cерый | 13512 | AVC | 0 | 0
PGB13.5-P-11B | 39.43 | RUR | 633 | Каб.ввод IP68 с предохр.; резьба: PG 13.5 x 10; каб. d: 11.5~6 мм; приб. отв. d: 20.4~20.7 мм; цанга: цельная; раб. T: -40C ~ +100C; мат.: A,C,F - полиамид (PA66 UL94V-2) и B,D - вак. рез. (EPDM NBR); цвет: черный | 13513 | AVC | 0 | 0
PGB13.5-P-11G | 39.43 | RUR | 78 | Каб.ввод IP68 с предохр.; резьба: PG 13.5 x 10; каб. d: 11.5~6 мм; приб. отв. d: 20.4~20.7 мм; цанга: цельная; раб. T: -40C ~ +100C; мат.: A,C,F - полиамид (PA66 UL94V-2) и B,D - вак. рез. (EPDM NBR); цвет: cерый | 13514 | AVC | 0 | 0
PGB16-P-13B | 143.34 | RUR | 400 | Каб.ввод IP68 с предохр.; резьба: PG 16 x 10; каб. d: 13~8 мм; приб. отв. d: 22.5~22.8 мм; цанга: цельная; раб. T: -40C ~ +100C; мат.: A,C,F - полиамид (PA66 UL94V-2) и B,D - вак. рез. (EPDM NBR); цвет: черный | 13515 | AVC | 0 | 0
PGB16-P-13G | 143.34 | RUR | 69 | Каб.ввод IP68 с предохр.; резьба: PG 16 x 10; каб. d: 13~8 мм; приб. отв. d: 22.5~22.8 мм; цанга: цельная; раб. T: -40C ~ +100C; мат.: A,C,F - полиамид (PA66 UL94V-2) и B,D - вак. рез. (EPDM NBR); цвет: cерый | 13516 | AVC | 0 | 0
PGB21-P-16B | 62.14 | RUR | 50 | Каб.ввод IP68 с предохр.; резьба: PG 21 x 12; каб. d: 15.8~12 мм; приб. отв. d: 28.3~28.7 мм; цанга: цельная; раб. T: -40C ~ +100C; мат.: A,C,F - полиамид (PA66 UL94V-2) и B,D - вак. рез. (EPDM NBR); цвет: черный | 13517 | AVC | 0 | 0
M16-P-07B | 71.71 | RUR | 298 | Каб.ввод IP68 с предохр.; резьба: M16 x 1.5 x 15; каб. d: 7~4 мм; приб. отв. d: 16~16.3 мм; цанга: разъемная; раб. T: -40C ~ +100C; мат.: A,C,E,F - полиамид (PA66 UL94V-2) и B,D - вак. рез. (EPDM NBR); цвет: черный | 13520 | AVC | 0 | 0
M16-P-09B | 38.08 | RUR | 79 | Каб.ввод IP68 с предохр.; резьба: M16 x 1.5 x 15; каб. d: 9~6 мм; приб. отв. d: 16~16.3 мм; цанга: разъемная; раб. T: -40C ~ +100C; мат.: A,C,E,F - полиамид (PA66 UL94V-2) и B,D - вак. рез. (EPDM NBR); цвет: черный | 13521 | AVC | 0 | 0
M20-P-09B | 42.77 | RUR | 335 | Каб.ввод IP68 с предохр.; резьба: M20 x 1.5 x 15; каб. d: 9~6 мм; приб. отв. d: 20~20.3 мм; цанга: разъемная; раб. T: -40C ~ +100C; мат.: A,C,E,F - полиамид (PA66 UL94V-2) и B,D - вак. рез. (EPDM NBR); цвет: черный | 13522 | AVC | 0 | 0
M20-P-13B | 93.48 | RUR | 299 | Каб.ввод IP68 с предохр.; резьба: M20 x 1.5 x 15; каб. d: 12.7~8 мм; приб. отв. d: 20~20.3 мм; цанга: разъемная; раб. T: -40C ~ +100C; мат.: A,C,E,F - полиамид (PA66 UL94V-2) и B,D - вак. рез. (EPDM NBR); цвет: черный | 13523 | AVC | 0 | 0
MGA20-E-10B | 159.49 | RUR | 20 | Каб.ввод угл. IP68; резьба: M20 x 1.5 x 15; каб. d: 11~7 мм; приб. отв. d: 20~20.3 мм; цанга: разъемная; раб. T: -40C ~ +100C; мат.: A,C,E,F - полиамид (PA66 UL94V-2) и B,D - вак. рез. (EPDM NBR); цвет: черный | 13526 | AVC | 0 | 0
MGA20-E-10G | 159.49 | RUR | 3 | Каб.ввод угл. IP68; резьба: M20 x 1.5 x 15; каб. d: 11~7 мм; приб. отв. d: 20~20.3 мм; цанга: разъемная; раб. T: -40C ~ +100C; мат.: A,C,E,F - полиамид (PA66 UL94V-2) и B,D - вак. рез. (EPDM NBR); цвет: cерый | 13527 | AVC | 0 | 0
MGA20-E-13B | 159.49 | RUR | 328 | Каб.ввод угл. IP68; резьба: M20 x 1.5 x 15; каб. d: 13~8 мм; приб. отв. d: 20~20.3 мм; цанга: разъемная; раб. T: -40C ~ +100C; мат.: A,C,E,F - полиамид (PA66 UL94V-2) и B,D - вак. рез. (EPDM NBR); цвет: черный | 13528 | AVC | 0 | 0
MGA20-E-13G | 150.36 | RUR | 136 | Каб.ввод угл. IP68; резьба: M20 x 1.5 x 15; каб. d: 13~8 мм; приб. отв. d: 20~20.3 мм; цанга: разъемная; раб. T: -40C ~ +100C; мат.: A,C,E,F - полиамид (PA66 UL94V-2) и B,D - вак. рез. (EPDM NBR); цвет: cерый | 13529 | AVC | 0 | 0
N-FN1703-18B | 90.83 | RUR | 0 | Фитинг для гофры (NFE-03) 3/8&quot;, резьба PF 3/8, C2=10, цвет: черный, t(-40 +100), RoHS | 13542 | AVC | 0 | 0
N-FN1703-18G | 28.07 | RUR | 271 | Фитинг для гофры (NFE-03) 3/8&quot;, резьба PF 3/8, C2=10, цвет: серый, t(-40 +100), RoHS | 13543 | AVC | 0 | 0
N-FN2103-18B | 96.9 | RUR | 0 | Фитинг для гофры (NFE-03) 3/8&quot;, резьба PF 1/2, C2=10, цвет: черный, t(-40 +100), RoHS | 13544 | AVC | 0 | 0
N-FN2103-18G | 29.4 | RUR | 66 | Фитинг для гофры (NFE-03) 3/8&quot;, резьба PF 1/2, C2=10, цвет: серый, t(-40 +100), RoHS | 13545 | AVC | 0 | 0
N-FN2104-21B | 104.96 | RUR | 0 | Фитинг для гофры (NFE-04 и NGN-17) 1/2&quot;, резьба PF 1/2, C2=10, цвет: черный, t(-40 +100), RoHS | 13546 | AVC | 0 | 0
N-FN2104-21G | 104.96 | RUR | 140 | Фитинг для гофры (NFE-04 и NGN-17) 1/2&quot;, резьба PF 1/2, C2=10, цвет: серый, t(-40 +100), RoHS | 13547 | AVC | 0 | 0
N-FN2604-21B | 127.18 | RUR | 0 | Фитинг для гофры (NFE-04 и NGN-17) 1/2&quot;, резьба PF 3/4, C2=10, цвет: черный, t(-40 +100), RoHS | 13548 | AVC | 0 | 0
N-FN2604-21G | 127.18 | RUR | 0 | Фитинг для гофры (NFE-04 и NGN-17) 1/2&quot;, резьба PF 3/4, C2=10, цвет: серый, t(-40 +100), RoHS | 13549 | AVC | 0 | 0
N-FN2606-26B | 145.36 | RUR | 0 | Фитинг для гофры (NFE-06) 3/4&quot;, резьба PF 3/4, C2=12, цвет: черный, t(-40 +100), RoHS | 13550 | AVC | 0 | 0
N-FN2606-26G | 83.28 | RUR | 800 | Фитинг для гофры (NFE-06) 3/4&quot;, резьба PF 3/4, C2=12, цвет: серый, t(-40 +100), RoHS | 13551 | AVC | 0 | 0
N-FN3308-34B | 62.81 | RUR | 422 | Фитинг для гофры (NFE-08 и NGN-28) 1&quot;, резьба PF 1, C2=15, цвет: черный, t(-40 +100), RoHS | 13552 | AVC | 0 | 0
N-FN3308-34G | 205.9 | RUR | 0 | Фитинг для гофры (NFE-08 и NGN-28) 1&quot;, резьба PF 1, C2=15, цвет: серый, t(-40 +100), RoHS | 13553 | AVC | 0 | 0
N-FN4210-42B | 288.67 | RUR | 0 | Фитинг для гофры (NFE-10 и NGN-36) 1 1/4&quot;, резьба PF 1 1/4, C2=15, цвет: черный, t(-40 +100), RoHS | 13554 | AVC | 0 | 0
N-FN4210-42G | 288.67 | RUR | 0 | Фитинг для гофры (NFE-10 и NGN-36) 1 1/4&quot;, резьба PF 1 1/4, C2=15, цвет: серый, t(-40 +100), RoHS | 13555 | AVC | 0 | 0
MN5010-B | 96.78 | RUR | 94 | Фитинг для гофры, резьба M 50 X 1.5, t(-40 +100) | 13557 | AVC | 0 | 0
MN5012-B | 96.78 | RUR | 40 | Фитинг для гофры, резьба M 50 X 1.5, t(-40 +100) | 13558 | AVC | 0 | 0
MN6312-B | 137.94 | RUR | 58 | Фитинг для гофры, резьба M 63 X 1.5, t(-40 +100) | 13559 | AVC | 0 | 0
MN6316-B | 137.94 | RUR | 448 | Фитинг для гофры, резьба M 63 X 1.5, t(-40 +100) | 13560 | AVC | 0 | 0
GSP041 | 2 | RUR | 4448 | Заглушка уплотнительная для мульти-кабельного ввода; A d=5.1 мм; B d=4.1 мм; C l=15 мм; мат.: резина (EPDM); цвет: черный | 13565 | AVC | 0 | 0
BG19S | 17.41 | RUR | 328 | Пластиковый проходной фланец, установочная резьба PF1/2, длина резьбы 11мм, Для кабеля диаметром 5, 7 и 9 мм. | 13575 | AVC | 0 | 0
BG19 | 17.41 | RUR | 445 | Пластиковый проходной фланец, установочная резьба PF1/2, длина резьбы 11мм, Для кабеля диаметром 8, 10 и 12 мм. | 13576 | AVC | 0 | 0
BG22 | 22.64 | RUR | 411 | Пластиковый проходной фланец, установочная резьба PF5/8, длина резьбы 16 мм, Для кабеля диаметром 10, 13 и 15,5 мм. Материал: ПВХ. Цвет: черный | 13577 | AVC | 0 | 0
SB2F-1 | 1195.07 | RUR | 5 | Фланцы проходные с фиксацией шнура, фиксатор F(плоский), разм.кабеля 3 х 5,6 мм, монтажное отверстие 9,5 х 8,7 мм, С = 9,5 мм, D = 10,5 мм, F = 0,5 ~ 1,7 мм, мат.: нейлон 66, цвет: черный. | 13579 | AVC | 0 | 0
SB2F-3 | 1195.07 | RUR | 15 | Фланцы проходные с фиксацией шнура, фиксатор F(плоский), разм.кабеля 3 х 5,6 мм, монтажное отверстие 9,5 х 8,7 мм, С = 9,5 мм, D = 10,5 мм, F = 1,8 ~ 3,2 мм, мат.: нейлон 66, цвет: черный. | 13580 | AVC | 0 | 0
SB3F-0 | 415.56 | RUR | 41 | Фланцы проходные с фиксацией шнура, фиксатор F(плоский), разм.кабеля 3 х 5,6 мм, монтажное отверстие 11 х 9,9 мм, С = 11,1 мм, D = 10,3 мм, F = 0,4 ~ 0,8 мм, мат.: нейлон 66, цвет: черный. | 13581 | AVC | 0 | 0
SB3F-1 | 1195.07 | RUR | 0 | Фланцы проходные с фиксацией шнура, фиксатор F(плоский), разм.кабеля 3 х 5,6 мм, монтажное отверстие 11 х 9,9 мм, С = 11,1 мм, D = 10,3 мм, F = 0,5 ~ 1,8 мм, мат.: нейлон 66, цвет: черный. | 13582 | AVC | 0 | 0
SB4F-1 | 1356.55 | RUR | 20 | Фланцы проходные с фиксацией шнура, фиксатор F(плоский), разм.кабеля 4,1 х 8,6 мм, монтажное отверстие 12,7 х 11,8 мм, С = 12,5 мм, D = 10,8 мм, F = 0,5 ~ 1,7 мм, мат.: нейлон 66, цвет: черный. | 13585 | AVC | 0 | 0
SB5F-1 | 539.15 | RUR | 66 | Фланцы проходные с фиксацией шнура, фиксатор F(плоский), разм.кабеля 5 х 10,4 мм, монтажное отверстие 14,3 х 13,2 мм, С = 14 мм, D = 15,4 мм, F = 0,5 ~ 1,7 мм, мат.: нейлон 66, цвет: черный. | 13588 | AVC | 0 | 0
SB5F-3 | 1760.29 | RUR | 70 | Фланцы проходные с фиксацией шнура, фиксатор F(плоский), разм.кабеля 5 х 10,4 мм, монтажное отверстие 14,3 х 13,2 мм, С = 14 мм, D = 15,4 мм, F = 1,8 ~ 3,5 мм, мат.: нейлон 66, цвет: черный. | 13589 | AVC | 0 | 0
SB6LF-2 | 588.6 | RUR | 107 | Фланцы проходные с фиксацией шнура, фиксатор LF, разм.кабеля 1,5 х 10 мм, монтажное отверстие 9,5 х 16 мм, С = 16,5 мм, D = 11,7 мм, F = 1 ~ 2,7 мм, мат.: нейлон 66, цвет: черный. | 13590 | AVC | 0 | 0
SB5M-1 | 1372.71 | RUR | 9 | Фланцы проходные с фиксацией шнура, фиксатор R(круглый), разм.кабеля 5,5 х 6,3 мм, монтажное отверстие 12,7 х 11,5 мм, С = 12,5 мм, D = 11,1 мм, F = 0,5 ~ 1,6 мм, мат.: нейлон 66, цвет: черный. | 13591 | AVC | 0 | 0
SB5M-2 | 1372.71 | RUR | 20 | Фланцы проходные с фиксацией шнура, фиксатор R(круглый), разм.кабеля 5,5 х 6,3 мм, монтажное отверстие 12,7 х 11,5 мм, С = 12,5 мм, D = 11,1 мм, F = 1,7 ~ 2,6 мм, мат.: нейлон 66, цвет: черный. | 13592 | AVC | 0 | 0
SBR5-1 | 1356.55 | RUR | 13 | Фланцы проходные с фиксацией шнура, фиксатор R(круглый), разм.кабеля 6,2 х 7,4 мм, монтажное отверстие 12,7 х 11,5 мм, С = 12,5 мм, D = 11,1 мм, F = 0,5 ~ 1,8 мм, мат.: нейлон 66, цвет: черный. | 13593 | AVC | 0 | 0
SBR5-2 | 1356.55 | RUR | 0 | Фланцы проходные с фиксацией шнура, фиксатор R(круглый), разм.кабеля 6,2 х 7,4 мм, монтажное отверстие 12,7 х 11,5 мм, С = 12,5 мм, D = 11,1 мм, F = 1,9 ~ 2,8 мм, мат.: нейлон 66, цвет: черный. | 13594 | AVC | 0 | 0
SB5P-2 | 1356.55 | RUR | 19 | Фланцы проходные с фиксацией шнура, фиксатор R(круглый), разм.кабеля 6,8 х 7,8 мм, монтажное отверстие 12,7 х 11,8 мм, С = 12,3 мм, D = 12,5 мм, F = 0,8 ~ 2,6 мм, мат.: нейлон 66, цвет: черный. | 13595 | AVC | 0 | 0
SB6R-3 | 2083.29 | RUR | 12 | Фланцы проходные с фиксацией шнура, фиксатор R(круглый), разм.кабеля 7,4 х 8,2 мм, монтажное отверстие 15,9 х 14 мм, С = 15,5 мм, D = 14,7 мм, F = 1,9 ~ 3,2 мм, мат.: нейлон 66, цвет: черный. | 13597 | AVC | 0 | 0
SB7R-1 | 2228.65 | RUR | 0 | Фланцы проходные с фиксацией шнура, фиксатор R(круглый), разм.кабеля 8,2 х 9,2 мм, монтажное отверстие 15,9 х 14 мм, С = 15,5 мм, D = 14,7 мм, F = 0,5 ~ 1,8 мм, мат.: нейлон 66, цвет: черный. | 13598 | AVC | 0 | 0
SB7R-3 | 2228.65 | RUR | 11 | Фланцы проходные с фиксацией шнура, фиксатор R(круглый), разм.кабеля 8,2 х 9,2 мм, монтажное отверстие 15,9 х 14 мм, С = 15,5 мм, D = 14,7 мм, F = 1,9 ~ 3,2 мм, мат.: нейлон 66, цвет: черный. | 13599 | AVC | 0 | 0
SB8R-1 | 3197.62 | RUR | 9 | Фланцы проходные с фиксацией шнура, фиксатор R(круглый), разм.кабеля 9,2 х 10,5 мм, монтажное отверстие 19 х 16,5 мм, С = 18,4 мм, D = 19 мм, F = 0,5 ~ 1,8 мм, мат.: нейлон 66, цвет: черный. | 13600 | AVC | 0 | 0
SB8R-3 | 3197.62 | RUR | 20 | Фланцы проходные с фиксацией шнура, фиксатор R(круглый), разм.кабеля 9,2 х 10,5 мм, монтажное отверстие 19 х 16,5 мм, С = 18,4 мм, D = 19 мм, F = 1,8 ~ 3,5 мм, мат.: нейлон 66, цвет: черный. | 13601 | AVC | 0 | 0
SB9R-2 | 3258.99 | RUR | 10 | Фланцы проходные с фиксацией шнура, фиксатор R(круглый), разм.кабеля 12 х 15,2 мм, монтажное отверстие 22,2 х 21,3 мм, С = 21,7 мм, D = 20,8 мм, F = 0,8 ~ 2,5 мм, мат.: нейлон 66, цвет: черный. | 13602 | AVC | 0 | 0
SB10R2-7 | 2202.09 | RUR | 30 | Фланцы проходные с фиксацией шнура, фиксатор R(круглый), разм.кабеля 15,2 х 16,3 мм, монтажное отверстие 28 х 25,4 мм, С = 27 мм, D = 25,2 мм, F = 1,2 ~ 7 мм, мат.: нейлон 66, цвет: черный. | 13603 | AVC | 0 | 0
SB5F-2P | 4037.4 | RUR | 25 | Фланцы проходные с фиксацией и защитой шнура, фиксатор плоский, разм.кабеля 4,6 х 8 мм, монтажное отверстие 14,3 х 13,2 мм, С = 14 мм, D = 36 мм, F = 0,8 ~ 2,3 мм, мат.: нейлон 66, цвет: черный. | 13605 | AVC | 0 | 0
SB7R-3P | 4674.12 | RUR | 7 | Фланцы проходные с фиксацией и защитой шнура, фиксатор круглый, разм.кабеля 8 х 9,2 мм, монтажное отверстие 17 х 14 мм, L = 61,8 мм, F = 0,8 ~ 3,2 мм, мат.: нейлон 66, цвет: черный. | 13606 | AVC | 0 | 0
SB4F-2L | 702.54 | RUR | 86 | Фланцы проходные 90* с фиксацией шнура, фиксатор плоский, разм.кабеля 3 х 8 / 3,8 х 7,1 мм, монтажное отверстие 12,7 х 11,8 мм, С = 12,2 мм, D = 17,7 мм, F = 1,5 ~ 2,6 мм, мат.: нейлон 66, цвет: черный. | 13607 | AVC | 0 | 0
SB7R-3L | 2422.44 | RUR | 197 | Фланцы проходные 90* с фиксацией шнура, фиксатор круглый, разм.кабеля 8,2 х 9,2 мм, монтажное отверстие 15,9 х 14 мм, С = 15 мм, D = 24,5 мм, F = 1,5 ~ 3,5 мм, мат.: нейлон 66, цвет: черный. | 13608 | AVC | 0 | 0
NB-0508 | 470.35 | RUR | 156 | Втулка изолирующая, цельная, уст.отв. = 7,8 мм, мат.: нейлон, цвет: черный. | 13611 | AVC | 0 | 0
NB-0609 | 545.05 | RUR | 125 | Втулка изолирующая, цельная, уст.отв. = 9,5 мм, мат.: нейлон, цвет: черный. | 13612 | AVC | 0 | 0
NB-0811 | 625.8 | RUR | 221 | Втулка изолирующая, цельная, уст.отв. = 11 мм, мат.: нейлон, цвет: черный. | 13613 | AVC | 0 | 0
NB-0813 | 631.86 | RUR | 159 | Втулка изолирующая, цельная, уст.отв. = 12,7 мм, мат.: нейлон, цвет: черный. | 13614 | AVC | 0 | 0
NB-1216 | 884.18 | RUR | 245 | Втулка изолирующая, цельная, уст.отв. = 16 мм, мат.: нейлон, цвет: черный. | 13615 | AVC | 0 | 0
NB-1419 | 1067.89 | RUR | 20 | Втулка изолирующая, цельная, уст.отв. = 19 мм, мат.: нейлон, цвет: черный. | 13616 | AVC | 0 | 0
NB-1722 | 1273.79 | RUR | 23 | Втулка изолирующая, цельная, уст.отв. = 22,2 мм, мат.: нейлон, цвет: черный. | 13617 | AVC | 0 | 0
NB-1925 | 1732.06 | RUR | 12 | Втулка изолирующая, цельная, уст.отв. = 25,5 мм, мат.: нейлон, цвет: черный. | 13618 | AVC | 0 | 0
NB-2430 | 1899.58 | RUR | 32 | Втулка изолирующая, цельная, уст.отв. = 30,5 мм, мат.: нейлон, цвет: черный. | 13619 | AVC | 0 | 0
NB-0813C | 676.25 | RUR | 55 | Втулка изолирующая, рассеченная, уст.отв. = 12,7 мм, мат.: нейлон, цвет: черный. | 13620 | AVC | 0 | 0
NB-1216C | 942.73 | RUR | 51 | Втулка изолирующая, рассеченная, уст.отв. = 16 мм, мат.: нейлон, цвет: черный. | 13621 | AVC | 0 | 0
NB-1419C | 1124.41 | RUR | 26 | Втулка изолирующая, рассеченная, уст.отв. = 19 мм, мат.: нейлон, цвет: черный. | 13622 | AVC | 0 | 0
NB-1722C | 1330.31 | RUR | 19 | Втулка изолирующая, рассеченная, уст.отв. = 22,2 мм, мат.: нейлон, цвет: черный. | 13623 | AVC | 0 | 0
HP-08 | 498.61 | RUR | 22 | Заглушки, для панелей толщиной 0,8 ~ 3,2 мм, уст.отв. = 7,8 мм, D внеш = 9,5 мм, D внутр = 7,8 мм, высота = 7,7 мм, мат.: нейлон 66(UL94V-2), цвет: черный | 13626 | AVC | 0 | 0
HP-09 | 551.1 | RUR | 62 | Заглушки, для панелей толщиной 0,8 ~ 3,2 мм, уст.отв. = 9,5 мм, D внеш = 12 мм, D внутр = 9,4 мм, высота = 10,2 мм, мат.: нейлон 66(UL94V-2), цвет: черный | 13627 | AVC | 0 | 0
HP-13 | 692.41 | RUR | 0 | Заглушки, для панелей толщиной 0,8 ~ 3,2 мм, уст.отв. = 12,7 мм, D внеш = 14,6 мм, D внутр = 12,5 мм, высота = 10,2 мм, мат.: нейлон 66(UL94V-2), цвет: черный | 13628 | AVC | 0 | 0
HP-16 | 719.35 | RUR | 66 | Заглушки, для панелей толщиной 0,8 ~ 3,2 мм, уст.отв. = 16 мм, D внеш = 18,7 мм, D внутр = 15,7 мм, высота = 10,2 мм, мат.: нейлон 66(UL94V-2), цвет: черный | 13629 | AVC | 0 | 0
HP-19 | 1124.41 | RUR | 174 | Заглушки, для панелей толщиной 0,8 ~ 3,2 мм, уст.отв. = 19 мм, D внеш = 23,2 мм, D внутр = 18,8 мм, высота = 10,2 мм, мат.: нейлон 66(UL94V-2), цвет: черный | 13630 | AVC | 0 | 0
HP-25 | 1383.36 | RUR | 56 | Заглушки, для панелей толщиной 0,8 ~ 3,2 мм, уст.отв. = 25,4 мм, D внеш = 28 мм, D внутр = 25 мм, высота = 11,2 мм, мат.: нейлон 66(UL94V-2), цвет: черный | 13632 | AVC | 0 | 0
HP-30 | 1899.58 | RUR | 0 | Заглушки, для панелей толщиной 0,8 ~ 3,2 мм, уст.отв. = 30,5, D внеш = 34,2 мм, D внутр = 30,1 мм, высота = 11,2 мм, мат.: нейлон 66(UL94V-2), цвет: черный | 13633 | AVC | 0 | 0
D/MG12A-H3-02 | 3.4 | RUR | 1510 | Вставка мультикабельная; 3 каб.отв-я d: 2.6~1.5; мат.: вак. рез. (EPDM NBR); цвет: черный | 13636 | AVC | 0 | 0
D/MG12A-H4-02 | 3.4 | RUR | 172 | Вставка мультикабельная; 4 каб.отв-я d: 2.3~1; мат.: вак. рез. (EPDM NBR); цвет: черный | 13637 | AVC | 0 | 0
D/MG16A-H4-03 | 4.47 | RUR | 63 | Вставка мультикабельная; 4 каб.отв-я d: 3~1.2; мат.: вак. рез. (EPDM NBR); цвет: черный | 13640 | AVC | 0 | 0
D/MG16A-H6-02 | 4.47 | RUR | 3554 | Вставка мультикабельная; 6 каб.отв-я d: 2~1; мат.: вак. рез. (EPDM NBR); цвет: черный | 13642 | AVC | 0 | 0
D/MG20A-H5-03 | 6.22 | RUR | 4205 | Вставка мультикабельная; 5 каб.отв-я d: 3~1.2; мат.: вак. рез. (EPDM NBR); цвет: черный | 13649 | AVC | 0 | 0
D/MG25A-H4-05 | 9.48 | RUR | 874 | Вставка мультикабельная; 4 каб.отв-я d: 5~2; мат.: вак. рез. (EPDM NBR); цвет: черный | 13659 | AVC | 0 | 0
D/MG25A-H6-05 | 21.27 | RUR | 70 | Вставка мультикабельная; 6 каб.отв-я d: 5.3~2.4; мат.: вак. рез. (EPDM NBR); цвет: черный | 13664 | AVC | 0 | 0
G201MF | 281.06 | RUR | 202 | Корпус с монтажными фланцами, размеры: 64 х 58 х 35 мм, мат.: поликарбонат, T раб = -40 ~ +120 С, IP 65, цвет: светло-серый | 13673 | GAINTA | 0 | 0
G203MF | 430.5 | RUR | 268 | Корпус с монтажными фланцами, размеры: 115 х 65 х 40 мм, мат.: поликарбонат, T раб = -40 ~ +120 С, IP 65, цвет: светло-серый | 13674 | GAINTA | 0 | 0
G205MF | 451.84 | RUR | 0 | Корпус с монтажными фланцами, размеры: 115 х 65 х 55 мм, мат.: поликарбонат, T раб = -40 ~ +120 С, IP 65, цвет: светло-серый | 13675 | GAINTA | 0 | 0
G212MF | 519.45 | RUR | 80 | Корпус с монтажными фланцами, размеры: 115 х 90 х 55 мм, мат.: поликарбонат, T раб = -40 ~ +120 С, IP 65, цвет: светло-серый | 13676 | GAINTA | 0 | 0
G221MF | 533.92 | RUR | 58 | Корпус с монтажными фланцами, размеры: 115 х 90 х 80 мм, мат.: поликарбонат, T раб = -40 ~ +120 С, IP 65, цвет: светло-серый | 13677 | GAINTA | 0 | 0
G214MF | 887.68 | RUR | 120 | Корпус с монтажными фланцами, размеры: 171 х 121 х 55 мм, мат.: поликарбонат, T раб = -40 ~ +120 С, IP 65, цвет: светло-серый | 13678 | GAINTA | 0 | 0
G223MF | 958.83 | RUR | 189 | Корпус с монтажными фланцами, размеры: 171 х 121 х 80 мм, мат.: поликарбонат, T раб = -40 ~ +120 С, IP 65, цвет: светло-серый | 13679 | GAINTA | 0 | 0
G218MF | 1179.42 | RUR | 48 | Корпус с монтажными фланцами, размеры: 222 х 146 х 55 мм, мат.: поликарбонат, T раб = -40 ~ +120 С, IP 65, цвет: светло-серый | 13680 | GAINTA | 0 | 0
G232MF | 1167.73 | RUR | 102 | Корпус с монтажными фланцами, размеры: 222 х 146 х 75 мм, мат.: поликарбонат, T раб = -40 ~ +120 С, IP 65, цвет: светло-серый | 13681 | GAINTA | 0 | 0
G200MF | 289.95 | RUR | 176 | Корпус с монтажными фланцами, размеры: 90 х 35 х 35 мм, мат.: поликарбонат, T раб = -40 ~ +120 С, IP 65, цвет: светло-серый | 13682 | GAINTA | 0 | 0
G201CMF | 215.01 | RUR | 104 | Корпус с монтажными фланцами, прозрачная крышка, размеры: 64 х 58 х 35 мм, мат.: поликарбонат, T раб = -40 ~ +120 С, IP 65, цвет: светло-серый | 13683 | GAINTA | 0 | 0
G203CMF | 430.5 | RUR | 427 | Корпус с монтажными фланцами, прозрачная крышка, размеры: 115 х 65 х 40 мм, мат.: поликарбонат, T раб = -40 ~ +120 С, IP 65, цвет: светло-серый | 13684 | GAINTA | 0 | 0
G205CMF | 451.84 | RUR | 0 | Корпус с монтажными фланцами, прозрачная крышка, размеры: 115 х 65 х 55 мм, мат.: поликарбонат, T раб = -40 ~ +120 С, IP 65, цвет: светло-серый | 13685 | GAINTA | 0 | 0
G212CMF | 519.45 | RUR | 660 | Корпус с монтажными фланцами, прозрачная крышка, размеры: 115 х 90 х 55 мм, мат.: поликарбонат, T раб = -40 ~ +120 С, IP 65, цвет: светло-серый | 13686 | GAINTA | 0 | 0
G221CMF | 583.13 | RUR | 40 | Корпус с монтажными фланцами, прозрачная крышка, размеры: 115 х 90 х 80 мм, мат.: поликарбонат, T раб = -40 ~ +120 С, IP 65, цвет: светло-серый | 13687 | GAINTA | 0 | 0
G214CMF | 887.68 | RUR | 0 | Корпус с монтажными фланцами, прозрачная крышка, размеры: 171 х 121 х 55 мм, мат.: поликарбонат, T раб = -40 ~ +120 С, IP 65, цвет: светло-серый | 13688 | GAINTA | 0 | 0
G223CMF | 958.83 | RUR | 204 | Корпус с монтажными фланцами, прозрачная крышка, размеры: 171 х 121 х 80 мм, мат.: поликарбонат, T раб = -40 ~ +120 С, IP 65, цвет: светло-серый | 13689 | GAINTA | 0 | 0
G218CMF | 1179.42 | RUR | 0 | Корпус с монтажными фланцами, прозрачная крышка, размеры: 222 х 146 х 55 мм, мат.: поликарбонат, T раб = -40 ~ +120 С, IP 65, цвет: светло-серый | 13690 | GAINTA | 0 | 0
G232CMF | 1275.47 | RUR | 21 | Корпус с монтажными фланцами, прозрачная крышка, размеры: 222 х 146 х 75 мм, мат.: поликарбонат, T раб = -40 ~ +120 С, IP 65, цвет: светло-серый | 13691 | GAINTA | 0 | 0
G200CMF | 244.38 | RUR | 51 | Корпус с монтажными фланцами, прозрачная крышка, размеры: 90 х 35 х 35 мм, мат.: поликарбонат, T раб = -40 ~ +120 С, IP 65, цвет: светло-серый | 13692 | GAINTA | 0 | 0
G302MF | 213.48 | RUR | 49 | Корпус с монтажными фланцами, размеры: 64 х 58 х 35 мм, мат.: ABS, T раб = -20 ~ +80 С, IP 65, цвет: темно-серый | 13693 | GAINTA | 0 | 0
G304MF | 304.19 | RUR | 126 | Корпус с монтажными фланцами, размеры: 115 х 65 х 40 мм, мат.: ABS, T раб = -20 ~ +80 С, IP 65, цвет: темно-серый | 13694 | GAINTA | 0 | 0
G308MF | 329.09 | RUR | 395 | Корпус с монтажными фланцами, размеры: 115 х 65 х 55 мм, мат.: ABS, T раб = -20 ~ +80 С, IP 65, цвет: темно-серый | 13695 | GAINTA | 0 | 0
G311MF | 377.12 | RUR | 5 | Корпус с монтажными фланцами, размеры: 115 х 90 х 55 мм, мат.: ABS, T раб = -20 ~ +80 С, IP 65, цвет: темно-серый | 13696 | GAINTA | 0 | 0
G331MF | 460.73 | RUR | 84 | Корпус с монтажными фланцами, размеры: 115 х 90 х 80 мм, мат.: ABS, T раб = -20 ~ +80 С, IP 65, цвет: темно-серый | 13697 | GAINTA | 0 | 0
G313MF | 599.49 | RUR | 152 | Корпус с монтажными фланцами, размеры: 171 х 121 х 55 мм, мат.: ABS, T раб = -20 ~ +80 С, IP 65, цвет: темно-серый | 13698 | GAINTA | 0 | 0
G340MF | 627.32 | RUR | 17 | Корпус с монтажными фланцами, размеры: 171 х 121 х 80 мм, мат.: ABS, T раб = -20 ~ +80 С, IP 65, цвет: темно-серый | 13699 | GAINTA | 0 | 0
G317MF | 777.39 | RUR | 55 | Корпус с монтажными фланцами, размеры: 222 х 146 х 55 мм, мат.: ABS, T раб = -20 ~ +80 С, IP 65, цвет: темно-серый | 13700 | GAINTA | 0 | 0
G353MF | 750.06 | RUR | 9 | Корпус с монтажными фланцами, размеры: 222 х 146 х 75 мм, мат.: ABS, T раб = -20 ~ +80 С, IP 65, цвет: темно-серый | 13701 | GAINTA | 0 | 0
G300MF | 231.25 | RUR | 83 | Корпус с монтажными фланцами, размеры: 90 х 35 х 35 мм, мат.: ABS, T раб = -20 ~ +80 С, IP 65, цвет: темно-серый | 13702 | GAINTA | 0 | 0
301-1C-D-R1 24VDC | 171.63 | RUR | 322 | Реле автомобильное. Упр.: 24VDC, Потр. мощн.: 1.2W. Резистор 2700Ом, Комм.:15А 28VDC, конт.: 1 перекидной, размер (LxWxH) мм: 22.5 х 15.0 х 25.0 | 13703 | SONG CHUAN | 0 | 0
AMB-1.0N | 323.37 | RUR | 42 | Сдвижной вкладыш используется в круглых отверстиях, для обрамления острых краев и защиты провода от повреждений. Материал: полиамид 66. Температура: -40...+105С. Толщина панели 1.0 ~ 1.1 мм, высота вкладыша 4мм. Длина 250 мм. цвет: натуральный | 13706 | AVC | 0 | 0
AMB-1.2N | 900.87 | RUR | 15 | Сдвижной вкладыш используется в круглых отверстиях, для обрамления острых краев и защиты провода от повреждений. Материал: полиамид 66. Температура: -40...+105С. Толщина панели 1.2 ~ 1.3 мм, высота вкладыша 4мм. Длина 250 мм. цвет: натуральный | 13707 | AVC | 0 | 0
AMB-1.6N | 688.14 | RUR | 51 | Сдвижной вкладыш используется в круглых отверстиях, для обрамления острых краев и защиты провода от повреждений. Материал: полиамид 66. Температура: -40...+105С. Толщина панели 1.5 ~ 1.7 мм, высота вкладыша 4мм. Длина 250 мм. цвет: натуральный | 13708 | AVC | 0 | 0
AMB-2.4N | 344.06 | RUR | 0 | Сдвижной вкладыш используется в круглых отверстиях, для обрамления острых краев и защиты провода от повреждений. Материал: полиамид 66. Температура: -40...+105С. Толщина панели 2.3 ~ 2.5 мм, высота вкладыша 4мм. Длина 250 мм. цвет: натуральный | 13709 | AVC | 0 | 0
AMB-1.0 | 900.33 | RUR | 0 | Сдвижной вкладыш. Для защиты проводов, тюбингов и пр. от острых краев. Можно отрезать любую длину и использовать для отверстий любых размеров и форм. Материал: полиэтилен. Температура: -40...+70С. Толщина панели 0.9 ~ 1.1 мм. цвет: натуральный | 13710 | AVC | 0 | 0
AMB-1.6 | 900.33 | RUR | 39 | Сдвижной вкладыш. Для защиты проводов, тюбингов и пр. от острых краев. Можно отрезать любую длину и использовать для отверстий любых размеров и форм. Материал: полиэтилен. Температура: -40...+70С. Толщина панели 1.4 ~ 1.8 мм. цвет: натуральный | 13711 | AVC | 0 | 0
AMB-2.0 | 958.88 | RUR | 116 | Сдвижной вкладыш. Для защиты проводов, тюбингов и пр. от острых краев. Можно отрезать любую длину и использовать для отверстий любых размеров и форм. Материал: полиэтилен. Температура: -40...+70С. Толщина панели 1.8 ~ 2.2 мм. цвет: натуральный | 13712 | AVC | 0 | 0
AMB-2.4 | 606.45 | RUR | 47 | Сдвижной вкладыш. Для защиты проводов, тюбингов и пр. от острых краев. Можно отрезать любую длину и использовать для отверстий любых размеров и форм. Материал: полиэтилен. Температура: -40...+70С. Толщина панели 2.2 ~ 2.6 мм. цвет: натуральный | 13713 | AVC | 0 | 0
AMB-3.0 | 1134.5 | RUR | 20 | Сдвижной вкладыш. Для защиты проводов, тюбингов и пр. от острых краев. Можно отрезать любую длину и использовать для отверстий любых размеров и форм. Материал: полиэтилен. Температура: -40...+70С. Толщина панели 2.8 ~ 3.2 мм. цвет: натуральный | 13714 | AVC | 0 | 0
AMB-4.0 | 720.84 | RUR | 0 | Сдвижной вкладыш. Для защиты проводов, тюбингов и пр. от острых краев. Можно отрезать любую длину и использовать для отверстий любых размеров и форм. Материал: полиэтилен. Температура: -40...+70С. Толщина панели 3.8 ~ 4.2 мм. цвет: натуральный | 13715 | AVC | 0 | 0
AMB-5.0 | 376.82 | RUR | 53 | Сдвижной вкладыш. Для защиты проводов, тюбингов и пр. от острых краев. Можно отрезать любую длину и использовать для отверстий любых размеров и форм. Материал: полиэтилен. Температура: -40...+70С. Толщина панели 4.8 ~ 5.2 мм. цвет: натуральный | 13716 | AVC | 0 | 0
AMB-6.4 | 416.89 | RUR | 28 | Сдвижной вкладыш. Для защиты проводов, тюбингов и пр. от острых краев. Можно отрезать любую длину и использовать для отверстий любых размеров и форм. Материал: полиэтилен. Температура: -40...+70С. Толщина панели 6.2 ~ 6.6 мм. цвет: натуральный | 13717 | AVC | 0 | 0
AMB-1.0S | 900.33 | RUR | 62 | Сдвижной вкладыш. Для защиты проводов, тюбингов и пр. от острых краев. Можно отрезать любую длину и использовать для отверстий любых размеров и форм. Материал: полиэтилен. Температура: -40...+70С. Толщина панели 0.9 ~ 1.1 мм. цвет: натуральный | 13718 | AVC | 0 | 0
AMB-1.6S | 900.33 | RUR | 143 | Сдвижной вкладыш. Для защиты проводов, тюбингов и пр. от острых краев. Можно отрезать любую длину и использовать для отверстий любых размеров и форм. Материал: полиэтилен. Температура: -40...+70С. Толщина панели 1.4 ~ 1.8 мм. цвет: натуральный | 13719 | AVC | 0 | 0
AMB-2.0S | 958.88 | RUR | 137 | Сдвижной вкладыш. Для защиты проводов, тюбингов и пр. от острых краев. Можно отрезать любую длину и использовать для отверстий любых размеров и форм. Материал: полиэтилен. Температура: -40...+70С. Толщина панели 1.8 ~ 2.2 мм. цвет: натуральный | 13720 | AVC | 0 | 0
AMB-2.4S | 989.17 | RUR | 56 | Сдвижной вкладыш. Для защиты проводов, тюбингов и пр. от острых краев. Можно отрезать любую длину и использовать для отверстий любых размеров и форм. Материал: полиэтилен. Температура: -40...+70С. Толщина панели 2.2 ~ 2.6 мм. цвет: натуральный | 13721 | AVC | 0 | 0
AMB-3.0S | 1134.5 | RUR | 36 | Сдвижной вкладыш. Для защиты проводов, тюбингов и пр. от острых краев. Можно отрезать любую длину и использовать для отверстий любых размеров и форм. Материал: полиэтилен. Температура: -40...+70С. Толщина панели 2.8 ~ 3.2 мм. цвет: натуральный | 13722 | AVC | 0 | 0
AMB-4.0S | 1191.02 | RUR | 42 | Сдвижной вкладыш. Для защиты проводов, тюбингов и пр. от острых краев. Можно отрезать любую длину и использовать для отверстий любых размеров и форм. Материал: полиэтилен. Температура: -40...+70С. Толщина панели 3.8 ~ 4.2 мм. цвет: натуральный | 13723 | AVC | 0 | 0
AMB-5.0S | 782.82 | RUR | 3 | Сдвижной вкладыш. Для защиты проводов, тюбингов и пр. от острых краев. Можно отрезать любую длину и использовать для отверстий любых размеров и форм. Материал: полиэтилен. Температура: -40...+70С. Толщина панели 4.8 ~ 5.2 мм. цвет: натуральный | 13724 | AVC | 0 | 0
AMB-1.0C | 900.33 | RUR | 23 | Протектор для защиты от острых краев. Материал: полиэтилен. Температура: -40...+70С. Толщина панели 0.9 ~ 1.1 мм, цвет: натуральный | 13725 | AVC | 0 | 0
AMB-1.6C | 900.33 | RUR | 58 | Протектор для защиты от острых краев. Материал: полиэтилен. Температура: -40...+70С. Толщина панели 1.4 ~ 1.8 мм, цвет: натуральный | 13726 | AVC | 0 | 0
AMB-2.0C | 958.88 | RUR | 8 | Протектор для защиты от острых краев. Материал: полиэтилен. Температура: -40...+70С. Толщина панели 1.8 ~ 2.2 мм, цвет: натуральный | 13727 | AVC | 0 | 0
AMB-2.4C | 272.54 | RUR | 20 | Протектор для защиты от острых краев. Материал: полиэтилен. Температура: -40...+70С. Толщина панели 2.2 ~ 2.6 мм, цвет: натуральный | 13728 | AVC | 0 | 0
AMB-3.0C | 1134.5 | RUR | 13 | Протектор для защиты от острых краев. Материал: полиэтилен. Температура: -40...+70С. Толщина панели 2.8 ~ 3.2 мм, цвет: натуральный | 13729 | AVC | 0 | 0
AMB-4.0C | 736.78 | RUR | 14 | Протектор для защиты от острых краев. Материал: полиэтилен. Температура: -40...+70С. Толщина панели 3.8 ~ 4.2 мм, цвет: натуральный | 13730 | AVC | 0 | 0
ALT-085S | 121.11 | RUR | 0 | Одноразовая пластиковая кабельная стяжка. Материал: полиамид 66 (UL94V-2). Температура: -40...+85С.( Кратко +130С). Цвет: натуральный. Длина: 87 мм, Ширина: 2.5 мм, Обхват: 2 - 18 мм. Прочность на разрыв: 8,16 кг | 13733 | AVC | 0 | 0
ALT-085S-B | 121.11 | RUR | 4 | Одноразовая пластиковая кабельная стяжка. Материал: полиамид 66 (UL94V-2). Температура: -40...+85С.( Кратко +130С). Цвет: черный. Длина: 87 мм, Ширина: 2.5 мм, Обхват: 2 - 18 мм. Прочность на разрыв: 8,16 кг | 13734 | AVC | 0 | 0
ALT-102S | 121.11 | RUR | 0 | Одноразовая пластиковая кабельная стяжка. Материал: полиамид 66 (UL94V-2). Температура: -40...+85С.( Кратко +130С). Цвет: натуральный. Длина: 104 мм, Ширина: 2.5 мм, Обхват: 2 - 23 мм. Прочность на разрыв: 8,16 кг | 13737 | AVC | 0 | 0
ALT-102S-B | 121.11 | RUR | 0 | Одноразовая пластиковая кабельная стяжка. Материал: полиамид 66 (UL94V-2). Температура: -40...+85С.( Кратко +130С). Цвет: черный. Длина: 104 мм, Ширина: 2.5 мм, Обхват: 2 - 23 мм. Прочность на разрыв: 8,16 кг | 13738 | AVC | 0 | 0
ALT-120S | 240.23 | RUR | 2 | Одноразовая пластиковая кабельная стяжка. Материал: полиамид 66 (UL94V-2). Температура: -40...+85С.( Кратко +130С). Цвет: натуральный. Длина: 122 мм, Ширина: 2.5 мм, Обхват: 2 - 30 мм. Прочность на разрыв: 8,16 кг | 13741 | AVC | 0 | 0
ALT-120S-B | 240.23 | RUR | 55 | Одноразовая пластиковая кабельная стяжка. Материал: полиамид 66 (UL94V-2). Температура: -40...+85С.( Кратко +130С). Цвет: черный. Длина: 122 мм, Ширина: 2.5 мм, Обхват: 2 - 30 мм. Прочность на разрыв: 8,16 кг | 13742 | AVC | 0 | 0
ALT-130L-B | 227.03 | RUR | 76 | Одноразовая пластиковая кабельная стяжка. Материал: полиамид 66 (UL94V-2). Температура: -40...+85С.( Кратко +130С). Цвет: черный. Длина: 132 мм, Ширина: 4.8 мм, Обхват: 4 - 32 мм. Прочность на разрыв: 22,68 кг | 13746 | AVC | 0 | 0
ALT-150M | 314.91 | RUR | 930 | Одноразовая пластиковая кабельная стяжка. Материал: полиамид 66 (UL94V-2). Температура: -40...+85С.( Кратко +130С). Цвет: натуральный. Длина: 150 мм, Ширина: 3.5 мм, Обхват: 3 - 33 мм. Прочность на разрыв: 13,61 кг | 13749 | AVC | 0 | 0
ALT-150M-B | 314.91 | RUR | 220 | Одноразовая пластиковая кабельная стяжка. Материал: полиамид 66 (UL94V-2). Температура: -40...+85С.( Кратко +130С). Цвет: черный. Длина: 150 мм, Ширина: 3.5 мм, Обхват: 3 - 33 мм. Прочность на разрыв: 13,61 кг | 13750 | AVC | 0 | 0
ALT-165S | 272.51 | RUR | 73 | Одноразовая пластиковая кабельная стяжка. Материал: полиамид 66 (UL94V-2). Температура: -40...+85С.( Кратко +130С). Цвет: натуральный. Длина: 167 мм, Ширина: 2.5 мм, Обхват: 2 - 40 мм. Прочность на разрыв: 8,16 кг | 13753 | AVC | 0 | 0
ALT-165S-B | 189.09 | RUR | 89 | Одноразовая пластиковая кабельная стяжка. Материал: полиамид 66 (UL94V-2). Температура: -40...+85С.( Кратко +130С). Цвет: черный. Длина: 167 мм, Ширина: 2.5 мм, Обхват: 2 - 40 мм. Прочность на разрыв: 8,16 кг | 13754 | AVC | 0 | 0
ALT-180L | 470.35 | RUR | 48 | Одноразовая пластиковая кабельная стяжка. Материал: полиамид 66 (UL94V-2). Температура: -40...+85С.( Кратко +130С). Цвет: натуральный. Длина: 182 мм, Ширина: 4.8 мм, Обхват: 4 - 42 мм. Прочность на разрыв: 22,68 кг | 13757 | AVC | 0 | 0
ALT-180L-B | 263.67 | RUR | 40 | Одноразовая пластиковая кабельная стяжка. Материал: полиамид 66 (UL94V-2). Температура: -40...+85С.( Кратко +130С). Цвет: черный. Длина: 182 мм, Ширина: 4.8 мм, Обхват: 4 - 42 мм. Прочность на разрыв: 22,68 кг | 13758 | AVC | 0 | 0
ALT-200S | 417.87 | RUR | 262 | Одноразовая пластиковая кабельная стяжка. Материал: полиамид 66 (UL94V-2). Температура: -40...+85С.( Кратко +130С). Цвет: натуральный. Длина: 206 мм, Ширина: 2.5 мм, Обхват: 2 - 50 мм. Прочность на разрыв: 8,16 кг | 13761 | AVC | 0 | 0
ALT-200S-B | 417.87 | RUR | 389 | Одноразовая пластиковая кабельная стяжка. Материал: полиамид 66 (UL94V-2). Температура: -40...+85С.( Кратко +130С). Цвет: черный. Длина: 206 мм, Ширина: 2.5 мм, Обхват: 2 - 50 мм. Прочность на разрыв: 8,16 кг | 13762 | AVC | 0 | 0
ALT-200M | 442.09 | RUR | 0 | Одноразовая пластиковая кабельная стяжка. Материал: полиамид 66 (UL94V-2). Температура: -40...+85С.( Кратко +130С). Цвет: натуральный. Длина: 203 мм, Ширина: 3.6 мм, Обхват: 3 - 50 мм. Прочность на разрыв: 13,61 кг | 13765 | AVC | 0 | 0
ALT-200M-B | 380.45 | RUR | 182 | Одноразовая пластиковая кабельная стяжка. Материал: полиамид 66 (UL94V-2). Температура: -40...+85С.( Кратко +130С). Цвет: черный. Длина: 203 мм, Ширина: 3.6 мм, Обхват: 3 - 50 мм. Прочность на разрыв: 13,61 кг | 13766 | AVC | 0 | 0
ALT-200L | 518.81 | RUR | 73 | Одноразовая пластиковая кабельная стяжка. Материал: полиамид 66 (UL94V-2). Температура: -40...+85С.( Кратко +130С). Цвет: натуральный. Длина: 205 мм, Ширина: 4.8 мм, Обхват: 4 - 48 мм. Прочность на разрыв: 22,68 кг | 13769 | AVC | 0 | 0
ALT-200L-B | 518.81 | RUR | 30 | Одноразовая пластиковая кабельная стяжка. Материал: полиамид 66 (UL94V-2). Температура: -40...+85С.( Кратко +130С). Цвет: черный. Длина: 205 мм, Ширина: 4.8 мм, Обхват: 4 - 48 мм. Прочность на разрыв: 22,68 кг | 13770 | AVC | 0 | 0
ALT-250M | 627.82 | RUR | 50 | Одноразовая пластиковая кабельная стяжка. Материал: полиамид 66 (UL94V-2). Температура: -40...+85С.( Кратко +130С). Цвет: натуральный. Длина: 253 мм, Ширина: 3.6 мм, Обхват: 3 - 65 мм. Прочность на разрыв: 18,14 кг | 13773 | AVC | 0 | 0
ALT-250M-B | 390.95 | RUR | 102 | Одноразовая пластиковая кабельная стяжка. Материал: полиамид 66 (UL94V-2). Температура: -40...+85С.( Кратко +130С). Цвет: черный. Длина: 253 мм, Ширина: 3.6 мм, Обхват: 3 - 65 мм. Прочность на разрыв: 18,14 кг | 13774 | AVC | 0 | 0
ALT-250L-B | 382.67 | RUR | 46 | Одноразовая пластиковая кабельная стяжка. Материал: полиамид 66 (UL94V-2). Температура: -40...+85С.( Кратко +130С). Цвет: черный. Длина: 255 мм, Ширина: 5.0 мм, Обхват: 4 - 65 мм. Прочность на разрыв: 22,68 кг | 13778 | AVC | 0 | 0
ALT-280H | 2616.24 | RUR | 17 | Одноразовая пластиковая кабельная стяжка. Материал: полиамид 66 (UL94V-2). Температура: -40...+85С.( Кратко +130С). Цвет: натуральный. Длина: 283 мм, Ширина: 7.9 мм, Обхват: 8 - 76 мм. Прочность на разрыв: 54,43 кг | 13781 | AVC | 0 | 0
ALT-280H-B | 2100.7 | RUR | 9 | Одноразовая пластиковая кабельная стяжка. Материал: полиамид 66 (UL94V-2). Температура: -40...+85С.( Кратко +130С). Цвет: черный. Длина: 283 мм, Ширина: 7.9 мм, Обхват: 8 - 76 мм. Прочность на разрыв: 54,43 кг | 13782 | AVC | 0 | 0
ALT-300M | 942.73 | RUR | 80 | Одноразовая пластиковая кабельная стяжка. Материал: полиамид 66 (UL94V-2). Температура: -40...+85С.( Кратко +130С). Цвет: натуральный. Длина: 303 мм, Ширина: 3.6 мм, Обхват: 3 - 82 мм. Прочность на разрыв: 18,14 кг | 13783 | AVC | 0 | 0
ALT-300M-B | 570.59 | RUR | 115 | Одноразовая пластиковая кабельная стяжка. Материал: полиамид 66 (UL94V-2). Температура: -40...+85С.( Кратко +130С). Цвет: черный. Длина: 303 мм, Ширина: 3.6 мм, Обхват: 3 - 82 мм. Прочность на разрыв: 18,14 кг | 13784 | AVC | 0 | 0
ALT-300L | 942.73 | RUR | 39 | Одноразовая пластиковая кабельная стяжка. Материал: полиамид 66 (UL94V-2). Температура: -40...+85С.( Кратко +130С). Цвет: натуральный. Длина: 302 мм, Ширина: 5.0 мм, Обхват: 4 - 82 мм. Прочность на разрыв: 22,68 кг | 13787 | AVC | 0 | 0
ALT-300L-B | 574 | RUR | 113 | Одноразовая пластиковая кабельная стяжка. Материал: полиамид 66 (UL94V-2). Температура: -40...+85С.( Кратко +130С). Цвет: черный. Длина: 302 мм, Ширина: 5.0 мм, Обхват: 4 - 82 мм. Прочность на разрыв: 22,68 кг | 13788 | AVC | 0 | 0
ALT-340H | 1523.97 | RUR | 37 | Одноразовая пластиковая кабельная стяжка. Материал: полиамид 66 (UL94V-2). Температура: -40...+85С.( Кратко +130С). Цвет: натуральный. Длина: 343 мм, Ширина: 7.9 мм, Обхват: 8 - 90 мм. Прочность на разрыв: 54,43 кг | 13791 | AVC | 0 | 0
ALT-340H-B | 1523.97 | RUR | 50 | Одноразовая пластиковая кабельная стяжка. Материал: полиамид 66 (UL94V-2). Температура: -40...+85С.( Кратко +130С). Цвет: черный. Длина: 343 мм, Ширина: 7.9 мм, Обхват: 8 - 90 мм. Прочность на разрыв: 54,43 кг | 13792 | AVC | 0 | 0
ALT-370L | 972.76 | RUR | 6 | Одноразовая пластиковая кабельная стяжка. Материал: полиамид 66 (UL94V-2). Температура: -40...+85С.( Кратко +130С). Цвет: натуральный. Длина: 373 мм, Ширина: 5.0 мм, Обхват: 4 - 102 мм. Прочность на разрыв: 22,68 кг | 13793 | AVC | 0 | 0
ALT-370L-B | 1461.63 | RUR | 29 | Одноразовая пластиковая кабельная стяжка. Материал: полиамид 66 (UL94V-2). Температура: -40...+85С.( Кратко +130С). Цвет: черный. Длина: 373 мм, Ширина: 5.0 мм, Обхват: 4 - 102 мм. Прочность на разрыв: 22,68 кг | 13794 | AVC | 0 | 0
ALT-380H-B | 1817 | RUR | 7 | Одноразовая пластиковая кабельная стяжка. Материал: полиамид 66 (UL94V-2). Температура: -40...+85С.( Кратко +130С). Цвет: черный. Длина: 389 мм, Ширина: 8.0 мм, Обхват: 8 - 100 мм. Прочность на разрыв: 54,43 кг | 13796 | AVC | 0 | 0
ALT-390L | 1627.61 | RUR | 13 | Одноразовая пластиковая кабельная стяжка. Материал: полиамид 66 (UL94V-2). Температура: -40...+85С.( Кратко +130С). Цвет: натуральный. Длина: 396 мм, Ширина: 5.0 мм, Обхват: 4 - 105 мм. Прочность на разрыв: 22,68 кг | 13797 | AVC | 0 | 0
ALT-390L-B | 2152.28 | RUR | 120 | Одноразовая пластиковая кабельная стяжка. Материал: полиамид 66 (UL94V-2). Температура: -40...+85С.( Кратко +130С). Цвет: черный. Длина: 396 мм, Ширина: 5.0 мм, Обхват: 4 - 105 мм. Прочность на разрыв: 22,68 кг | 13798 | AVC | 0 | 0
ALT-430L | 2668.72 | RUR | 30 | Одноразовая пластиковая кабельная стяжка. Материал: полиамид 66 (UL94V-2). Температура: -40...+85С.( Кратко +130С). Цвет: натуральный. Длина: 435 мм, Ширина: 5.0 мм, Обхват: 4 - 120 мм. Прочность на разрыв: 22,68 кг | 13799 | AVC | 0 | 0
ALT-430L-B | 1992.33 | RUR | 14 | Одноразовая пластиковая кабельная стяжка. Материал: полиамид 66 (UL94V-2). Температура: -40...+85С.( Кратко +130С). Цвет: черный. Длина: 435 мм, Ширина: 5.0 мм, Обхват: 4 - 120 мм. Прочность на разрыв: 22,68 кг | 13800 | AVC | 0 | 0
ALT-530H-B | 4445.4 | RUR | 2 | Одноразовая пластиковая кабельная стяжка. Материал: полиамид 66 (UL94V-2). Температура: -40...+85С.( Кратко +130С). Цвет: черный. Длина: 538 мм, Ширина: 8.0 мм, Обхват: 20 - 155 мм. Прочность на разрыв: 54,43 кг | 13802 | AVC | 0 | 0
ALT-550H-B | 3470.69 | RUR | 10 | Одноразовая пластиковая кабельная стяжка. Материал: полиамид 66 (UL94V-2). Температура: -40...+85С.( Кратко +130С). Цвет: черный. Длина: 556 мм, Ширина: 12.7 мм, Обхват: 20 - 160 мм. Прочность на разрыв: 113,4 кг | 13804 | AVC | 0 | 0
ALT-685H | 1673.05 | RUR | 16 | Одноразовая пластиковая кабельная стяжка. Материал: полиамид 66 (UL94V-2). Температура: -40...+85С.( Кратко +130С). Цвет: натуральный. Длина: 685 мм, Ширина: 8.0 мм, Обхват: 8 - 195 мм. Прочность на разрыв: 54,43 кг | 13805 | AVC | 0 | 0
ALT-685H-B | 1606.31 | RUR | 10 | Одноразовая пластиковая кабельная стяжка. Материал: полиамид 66 (UL94V-2). Температура: -40...+85С.( Кратко +130С). Цвет: черный. Длина: 685 мм, Ширина: 8.0 мм, Обхват: 8 - 195 мм. Прочность на разрыв: 54,43 кг | 13806 | AVC | 0 | 0
ALT-812H | 2671.99 | RUR | 1 | Одноразовая пластиковая кабельная стяжка. Материал: полиамид 66 (UL94V-2). Температура: -40...+85С.( Кратко +130С). Цвет: натуральный. Длина: 820 мм, Ширина: 9.0 мм, Обхват: 12 - 235 мм. Прочность на разрыв: 79,38 кг | 13807 | AVC | 0 | 0
ALT-812H-B | 2671.98 | RUR | 4 | Одноразовая пластиковая кабельная стяжка. Материал: полиамид 66 (UL94V-2). Температура: -40...+85С.( Кратко +130С). Цвет: черный. Длина: 820 мм, Ширина: 9.0 мм, Обхват: 12 - 235 мм. Прочность на разрыв: 79,38 кг | 13808 | AVC | 0 | 0
ALR-150H | 1411.08 | RUR | 36 | Стяжка кабельная многоразового использования. Материал: полиамид 66 (UL94V-2 нейлон). Температура: -40...+85С (кратко +130С). Цвет: натуральный. Размеры, мм: 8,0 х 151, Обхват, мм: 12 - 35, Прочность на разрыв, кг: 45,36 | 13820 | AVC | 0 | 0
ALR-150H-B | 1411.08 | RUR | 28 | Стяжка кабельная многоразового использования. Материал: полиамид 66 (UL94V-2 нейлон). Температура: -40...+85С (кратко +130С). Цвет: черный. Размеры, мм: 8,0 х 151, Обхват, мм: 12 - 35, Прочность на разрыв, кг: 45,36 | 13821 | AVC | 0 | 0
ALR-200H | 1631.12 | RUR | 22 | Стяжка кабельная многоразового использования. Материал: полиамид 66 (UL94V-2 нейлон). Температура: -40...+85С (кратко +130С). Цвет: натуральный. Размеры, мм: 7,9 х 201, Обхват, мм: 12 - 42, Прочность на разрыв, кг: 45,36 | 13822 | AVC | 0 | 0
ALR-200H-B | 1631.12 | RUR | 22 | Стяжка кабельная многоразового использования. Материал: полиамид 66 (UL94V-2 нейлон). Температура: -40...+85С (кратко +130С). Цвет: черный. Размеры, мм: 7,9 х 201, Обхват, мм: 12 - 42, Прочность на разрыв, кг: 45,36 | 13823 | AVC | 0 | 0
ALR-150AH-B | 1073.33 | RUR | 19 | Стяжка кабельная многоразового использования. Материал: полиамид 66 (UL94V-2 нейлон). Температура: -40...+85С (кратко +130С). Цвет: черный. Размеры, мм: 7,2 х 150, Обхват, мм: 12 - 35, Прочность на разрыв, кг: 13,61 | 13824 | AVC | 0 | 0
ALR-220AH-B | 1744.17 | RUR | 5 | Стяжка кабельная многоразового использования. Материал: полиамид 66 (UL94V-2 нейлон). Температура: -40...+85С (кратко +130С). Цвет: черный. Размеры, мм: 7,2 х 222, Обхват, мм: 12 - 45, Прочность на разрыв, кг: 13,61 | 13825 | AVC | 0 | 0
ALR-300BH-B | 1338.96 | RUR | 100 | Стяжка кабельная многоразового использования. Материал: полиамид 66 (UL94V-2 нейлон). Температура: -40...+85С (кратко +130С). Цвет: черный. Размеры, мм: 7,9 х 302, Обхват, мм: 12 - 85, Прочность на разрыв, кг: 13,61 | 13827 | AVC | 0 | 0
ALM-110S | 454.74 | RUR | 107 | Стяжка хомут кабельная пластиковая с биркой. Материал: полиамид 66. Цвет: натуральный. Температура: -40...+85С. Длина: 110 мм, Ширина: 2.5 мм, Обхват: 2 - 25 мм. Прочность на разрыв: 8.16 кг. Размер бирки, мм: 9.8 х 20.5 | 13831 | AVC | 0 | 0
ALC-110S | 434.03 | RUR | 85 | Кабельная стяжка хомут с отверстием под саморез. Материал: Полиамид 66. Температура -40...+85С. Цвет: натуральный. Длина: 112 мм. Ширина: 2.5 мм. Обхват: 2 - 25 мм. Прочность на разрыв: 8.16 кг. D отверстия 3.1 мм. | 13834 | AVC | 0 | 0
ALC-110S-B | 230.17 | RUR | 29 | Кабельная стяжка хомут с отверстием под саморез. Материал: Полиамид 66. Температура -40...+85С. Цвет: черный. Длина: 112 мм. Ширина: 2.5 мм. Обхват: 2 - 25 мм. Прочность на разрыв: 8.16 кг. D отверстия 3.1 мм. | 13835 | AVC | 0 | 0
ALC-150M | 833.72 | RUR | 51 | Кабельная стяжка хомут с отверстием под саморез. Материал: Полиамид 66. Температура -40...+85С. Цвет: натуральный. Длина: 151 мм. Ширина: 3.6 мм. Обхват: 2 - 36 мм. Прочность на разрыв: 13.61 кг. D отверстия 4.5 мм. | 13838 | AVC | 0 | 0
ALC-150M-B | 833.72 | RUR | 49 | Кабельная стяжка хомут с отверстием под саморез. Материал: Полиамид 66. Температура -40...+85С. Цвет: черный. Длина: 151 мм. Ширина: 3.6 мм. Обхват: 2 - 36 мм. Прочность на разрыв: 13.61 кг. D отверстия 4.5 мм. | 13839 | AVC | 0 | 0
ALC-200L | 1033.58 | RUR | 18 | Кабельная стяжка хомут с отверстием под саморез. Материал: Полиамид 66. Температура -40...+85С. Цвет: натуральный. Длина: 206 мм. Ширина: 4.8 мм. Обхват: 2 - 50 мм. Прочность на разрыв: 22.68 кг. D отверстия 4.8 мм. | 13842 | AVC | 0 | 0
ALC-200L-B | 1033.58 | RUR | 27 | Кабельная стяжка хомут с отверстием под саморез. Материал: Полиамид 66. Температура -40...+85С. Цвет: черный. Длина: 206 мм. Ширина: 4.8 мм. Обхват: 2 - 50 мм. Прочность на разрыв: 22.68 кг. D отверстия 4.8 мм. | 13843 | AVC | 0 | 0
ALC-315H | 2564.34 | RUR | 10 | Кабельная стяжка хомут с отверстием под саморез. Материал: Полиамид 66. Температура -40...+85С. Цвет: натуральный. Длина: 318 мм. Ширина: 7.8 мм. Обхват: 8 - 80 мм. Прочность на разрыв: 55.43 кг. D отверстия 5 мм. | 13846 | AVC | 0 | 0
ALC-315H-B | 2564.34 | RUR | 19 | Кабельная стяжка хомут с отверстием под саморез. Материал: Полиамид 66. Температура -40...+85С. Цвет: черный. Длина: 318 мм. Ширина: 7.8 мм. Обхват: 8 - 80 мм. Прочность на разрыв: 55.43 кг. D отверстия 5 мм. | 13847 | AVC | 0 | 0
ALP-150M | 833.72 | RUR | 103 | Кабельная пластиковая стяжка хомут с защелкой. Материал: Полиамид 66. Температура -40...+85С. Цвет: натуральный. Длина: 150 мм. Ширина: 3.5 мм. Обхват: 3 - 34 мм. Прочность на разрыв: 13.61 кг. D монтажного отверстия 4.8 мм. | 13849 | AVC | 0 | 0
ALK-125 | 96.21 | RUR | 311 | Кабельная пластиковая стяжка елочкой. Материал: полиамид 66. Цвет: натуральный. Размеры: 1,8 х 140 мм. Обхват: 8 - 30 мм. | 13852 | AVC | 0 | 0
ALK-125-K | 881.02 | RUR | 13 | Кабельная пластиковая стяжка елочкой. Материал: полиамид 66. Цвет: натуральный. Размеры: 1,8 х 140 мм. Обхват: 8 - 30 мм. | 13853 | AVC | 0 | 0
AKT-130-B-K | 881.02 | RUR | 16 | Кабельная пластиковая стяжка с шариками. Материал: полиамид 66. Цвет: черный. Размеры: 2,5 х 131 мм. Обхват: 8 - 30 мм. | 13856 | AVC | 0 | 0
AST-180B | 664.15 | RUR | 41 | Кабельная пластиковая стяжка елочкой. Материал: полиэтилен. Цвет: натуральный. Размеры: 5,5 х 178 мм. Обхват: 15 - 50 мм. | 13858 | AVC | 0 | 0
AST-140C-B | 124.93 | RUR | 263 | Кабельная пластиковая стяжка с шариками. Материал: полиамид 66. Цвет: черный. Размеры: 2,0 х 143 мм. Обхват: 12 - 38 мм. | 13860 | AVC | 0 | 0
AST-140C-B-K | 781.69 | RUR | 16 | Кабельная пластиковая стяжка с шариками. Материал: полиамид 66. Цвет: черный. Размеры: 2,0 х 143 мм. Обхват: 12 - 38 мм. | 13861 | AVC | 0 | 0
AST-180C | 193.74 | RUR | 77 | Кабельная пластиковая стяжка с шариками. Материал: полиэтилен. Цвет: натуральный. Размеры: 3,7 х 178 мм. Обхват: 15 - 43 мм. | 13862 | AVC | 0 | 0
AST-180C-K | 1222.53 | RUR | 14 | Кабельная пластиковая стяжка с шариками. Материал: полиэтилен. Цвет: натуральный. Размеры: 3,7 х 178 мм. Обхват: 15 - 43 мм. | 13863 | AVC | 0 | 0
G102 | 396.7 | RUR | 178 | Корпус IP65; материал: алюминиевый сплав ADC-12; размеры: 90x36x30 мм; цвет: натуральный | 13872 | GAINTA | 0 | 0
G104 | 405.59 | RUR | 804 | Корпус IP65; материал: алюминиевый сплав ADC-12; размеры: 64x58x35 мм; цвет: натуральный | 13873 | GAINTA | 0 | 0
G106 | 604.83 | RUR | 1218 | Корпус IP65; материал: алюминиевый сплав ADC-12; размеры: 115x65x30 мм; цвет: натуральный | 13875 | GAINTA | 0 | 0
G111 | 766.7 | RUR | 234 | Корпус IP65; материал: алюминиевый сплав ADC-12; размеры: 115x65x55 мм; цвет: натуральный | 13876 | GAINTA | 0 | 0
G113 | 942.82 | RUR | 0 | Корпус IP65; материал: алюминиевый сплав ADC-12; размеры: 115x90x55 мм; цвет: натуральный | 13877 | GAINTA | 0 | 0
G115 | 1640.14 | RUR | 104 | Корпус IP65; материал: алюминиевый сплав ADC-12; размеры: 148x108x75 мм; цвет: натуральный | 13878 | GAINTA | 0 | 0
G120 | 1673.94 | RUR | 0 | Корпус IP65; материал: алюминиевый сплав ADC-12; размеры: 171x121x55 мм; цвет: натуральный | 13879 | GAINTA | 0 | 0
G124 | 1830.5 | RUR | 163 | Корпус IP65; материал: алюминиевый сплав ADC-12; размеры: 222x146x55 мм; цвет: натуральный | 13880 | GAINTA | 0 | 0
G125 | 2412.18 | RUR | 108 | Корпус IP65; материал: алюминиевый сплав ADC-12; размеры: 222x146x82 мм; цвет: натуральный | 13881 | GAINTA | 0 | 0
G137 | 1462.26 | RUR | 6 | Корпус IP65; материал: алюминиевый сплав ADC-12; размеры: 120.5x120.5x101.5 мм; цвет: натуральный | 13882 | GAINTA | 0 | 0
G139 | 2412.18 | RUR | 0 | Корпус IP65; материал: алюминиевый сплав ADC-12; размеры: 158.5x158.5x101.5 мм; цвет: натуральный | 13883 | GAINTA | 0 | 0
G201 | 245.49 | RUR | 200 | Корпус IP65; материал: поликарбонат; размеры: 64x58x35 мм; цвет: светло-серый | 13886 | GAINTA | 0 | 0
G203 | 478.53 | RUR | 297 | Корпус IP65; материал: поликарбонат; размеры: 115x65x40 мм; цвет: светло-серый | 13887 | GAINTA | 0 | 0
G205 | 496.32 | RUR | 156 | Корпус IP65; материал: поликарбонат; размеры: 115x65x55 мм; цвет: светло-серый | 13888 | GAINTA | 0 | 0
G212 | 576.36 | RUR | 0 | Корпус IP65; материал: поликарбонат; размеры: 115x90x55 мм; цвет: светло-серый | 13889 | GAINTA | 0 | 0
G214 | 832.52 | RUR | 355 | Корпус IP65; материал: поликарбонат; размеры: 171x121x55 мм; цвет: светло-серый | 13890 | GAINTA | 0 | 0
G218 | 1111.81 | RUR | 47 | Корпус IP65; материал: поликарбонат; размеры: 222x146x55 мм; цвет: светло-серый | 13891 | GAINTA | 0 | 0
G221 | 629.74 | RUR | 260 | Корпус IP65; материал: поликарбонат; размеры: 115x90x80 мм; цвет: светло-серый | 13892 | GAINTA | 0 | 0
G223 | 953.49 | RUR | 50 | Корпус IP65; материал: поликарбонат; размеры: 171x121x80 мм; цвет: светло-серый | 13893 | GAINTA | 0 | 0
G229 | 852.08 | RUR | 0 | Корпус IP65; материал: поликарбонат; размеры: 195x80x55 мм; цвет: светло-серый | 13894 | GAINTA | 0 | 0
G232 | 1277.25 | RUR | 39 | Корпус IP65; материал: поликарбонат; размеры: 222x146x75 мм; цвет: светло-серый | 13895 | GAINTA | 0 | 0
G238 | 1778.9 | RUR | 0 | Корпус IP65; материал: поликарбонат; размеры: 265x185x95 мм; цвет: светло-серый | 13896 | GAINTA | 0 | 0
G250 | 217.02 | RUR | 435 | Корпус IP65; материал: поликарбонат; размеры: 52x50x35 мм; цвет: светло-серый | 13897 | GAINTA | 0 | 0
G256 | 501.65 | RUR | 37 | Корпус IP65; материал: поликарбонат; размеры: 82x80x55 мм; цвет: светло-серый | 13898 | GAINTA | 0 | 0
G258 | 706.21 | RUR | 375 | Корпус IP65; материал: поликарбонат; размеры: 160x80x55 мм; цвет: светло-серый | 13899 | GAINTA | 0 | 0
G265 | 756.03 | RUR | 211 | Корпус IP65; материал: поликарбонат; размеры: 160x80x85 мм; диапазон t: от -40 до +125° C; цвет: светло-серый | 13900 | GAINTA | 0 | 0
G269 | 997.97 | RUR | 211 | Корпус IP65; материал: поликарбонат; размеры: 200x120x75 мм; цвет: светло-серый | 13901 | GAINTA | 0 | 0
G278 | 772.04 | RUR | 359 | Корпус IP65; материал: поликарбонат; размеры: 120x120x60 мм; цвет: светло-серый | 13902 | GAINTA | 0 | 0
G279 | 830.74 | RUR | 88 | Корпус IP65; материал: поликарбонат; размеры: 120x120x90 мм; цвет: светло-серый | 13903 | GAINTA | 0 | 0
G287 | 1072.69 | RUR | 42 | Корпус IP65; материал: поликарбонат; размеры: 160x160x60 мм; цвет: светло-серый | 13904 | GAINTA | 0 | 0
G288 | 1145.62 | RUR | 24 | Корпус IP65; материал: поликарбонат; размеры: 160x160x90 мм; цвет: светло-серый | 13905 | GAINTA | 0 | 0
G2018 | 1524.53 | RUR | 3 | Корпус IP65; материал: поликарбонат; размеры: 240x160x90 мм; цвет: светло-серый | 13906 | GAINTA | 0 | 0
G2025 | 1890.98 | RUR | 11 | Корпус IP65; материал: поликарбонат; размеры: 240x160x120 мм; цвет: светло-серый | 13907 | GAINTA | 0 | 0
G2029 | 3536.47 | RUR | 63 | Корпус IP65; материал: поликарбонат; размеры: 300x230x86 мм; цвет: светло-серый | 13908 | GAINTA | 0 | 0
G2038 | 3938.49 | RUR | 58 | Корпус IP65; материал: поликарбонат; размеры: 300x230x111 мм; цвет: светло-серый | 13909 | GAINTA | 0 | 0
G2058 | 4781.69 | RUR | 8 | Корпус IP65; материал: поликарбонат; размеры: мм; цвет:360x200x150 светло-серый | 13910 | GAINTA | 0 | 0
G201C | 224.77 | RUR | 250 | Корпус IP65; материал: поликарбонат; размеры: 64x58x35 мм; цвет: светло-серый, крышка - прозрачная | 13911 | GAINTA | 0 | 0
G203C | 478.53 | RUR | 53 | Корпус IP65; материал: поликарбонат; размеры: 115x65x40 мм; цвет: светло-серый, крышка - прозрачная | 13912 | GAINTA | 0 | 0
G205C | 496.32 | RUR | 52 | Корпус IP65; материал: поликарбонат; размеры: 115x65x55 мм; цвет: светло-серый, крышка - прозрачная | 13913 | GAINTA | 0 | 0
G212C | 576.36 | RUR | 0 | Корпус IP65; материал: поликарбонат; размеры: 115x90x55 мм; цвет: светло-серый, крышка - прозрачная | 13914 | GAINTA | 0 | 0
G214C | 762.2 | RUR | 100 | Корпус IP65; материал: поликарбонат; размеры: 171x121x55 мм; цвет: светло-серый, крышка - прозрачная | 13915 | GAINTA | 0 | 0
G218C | 1111.81 | RUR | 99 | Корпус IP65; материал: поликарбонат; размеры: 222x146x55 мм; цвет: светло-серый, крышка - прозрачная | 13916 | GAINTA | 0 | 0
G221C | 629.74 | RUR | 3 | Корпус IP65; материал: поликарбонат; размеры: 115x90x80 мм; цвет: светло-серый, крышка - прозрачная | 13917 | GAINTA | 0 | 0
G223C | 872.95 | RUR | 40 | Корпус IP65; материал: поликарбонат; размеры: 171x121x80 мм; цвет: светло-серый, крышка - прозрачная | 13918 | GAINTA | 0 | 0
G229C | 688.58 | RUR | 26 | Корпус IP65; материал: поликарбонат; размеры: 195x80x55 мм; цвет: светло-серый, крышка - прозрачная | 13919 | GAINTA | 0 | 0
G232C | 1198.6 | RUR | 34 | Корпус IP65; материал: поликарбонат; размеры: 222x146x75 мм; цвет: светло-серый, крышка - прозрачная | 13920 | GAINTA | 0 | 0
G238C | 1778.9 | RUR | 24 | Корпус IP65; материал: поликарбонат; размеры: 265x185x95 мм; цвет: светло-серый, крышка - прозрачная | 13921 | GAINTA | 0 | 0
G250C | 217.02 | RUR | 0 | Корпус IP65; материал: поликарбонат; размеры: 52x50x35 мм; цвет: светло-серый, крышка - прозрачная | 13922 | GAINTA | 0 | 0
G256C | 501.65 | RUR | 481 | Корпус IP65; материал: поликарбонат; размеры: 82x80x55 мм; цвет: светло-серый, крышка - прозрачная | 13923 | GAINTA | 0 | 0
G258C | 706.21 | RUR | 469 | Корпус IP65; материал: поликарбонат; размеры: 160x80x55 мм; цвет: светло-серый, крышка - прозрачная | 13924 | GAINTA | 0 | 0
G265C | 756.03 | RUR | 92 | Корпус IP65; материал: поликарбонат; размеры: 160x80x85 мм; цвет: светло-серый, крышка - прозрачная | 13925 | GAINTA | 0 | 0
G269C | 996.19 | RUR | 30 | Корпус IP65; материал: поликарбонат; размеры: 200x120x75 мм; цвет: светло-серый, крышка - прозрачная | 13926 | GAINTA | 0 | 0
G278C | 772.04 | RUR | 66 | Корпус IP65; материал: поликарбонат; размеры: 120x120x60 мм; цвет: светло-серый, крышка - прозрачная | 13927 | GAINTA | 0 | 0
G279C | 830.74 | RUR | 699 | Корпус IP65; материал: поликарбонат; размеры: 120x120x90 мм; цвет: светло-серый, крышка - прозрачная | 13928 | GAINTA | 0 | 0
G287C | 1072.69 | RUR | 435 | Корпус IP65; материал: поликарбонат; размеры: 160x160x60 мм; цвет: светло-серый, крышка - прозрачная | 13929 | GAINTA | 0 | 0
G288C | 1145.62 | RUR | 24 | Корпус IP65; материал: поликарбонат; размеры: 160x160x90 мм; цвет: светло-серый, крышка - прозрачная | 13930 | GAINTA | 0 | 0
G2018C | 1395.74 | RUR | 22 | Корпус IP65; материал: поликарбонат; размеры: 240x160x90 мм; цвет: светло-серый, крышка - прозрачная | 13931 | GAINTA | 0 | 0
G2025C | 1890.98 | RUR | 18 | Корпус IP65; материал: поликарбонат; размеры: 240x160x120 мм; цвет: светло-серый, крышка - прозрачная | 13932 | GAINTA | 0 | 0
G2029C | 3536.47 | RUR | 0 | Корпус IP65; материал: поликарбонат; размеры: 300x230x86 мм; цвет: светло-серый, крышка - прозрачная | 13933 | GAINTA | 0 | 0
G2038C | 3936.71 | RUR | 27 | Корпус IP65; материал: поликарбонат; размеры: 300x230x111 мм; цвет: светло-серый, крышка - прозрачная | 13934 | GAINTA | 0 | 0
G2058C | 4781.69 | RUR | 9 | Корпус IP65; материал: поликарбонат; размеры: 360x200x150 мм; цвет: светло-серый, крышка - прозрачная | 13935 | GAINTA | 0 | 0
G302 | 178.17 | RUR | 339 | Корпус IP65; материал: ABS; размеры: 64x58x35 мм; цвет: темно-серый | 13937 | GAINTA | 0 | 0
G304 | 314.86 | RUR | 70 | Корпус IP65; материал: ABS; размеры: 115x65x40 мм; цвет: темно-серый | 13938 | GAINTA | 0 | 0
G308 | 341.55 | RUR | 839 | Корпус IP65; материал: ABS; размеры: 115x65x55 мм; цвет: темно-серый | 13939 | GAINTA | 0 | 0
G311 | 396.7 | RUR | 1054 | Корпус IP65; материал: ABS; размеры: 115x90x55 мм; цвет: темно-серый | 13940 | GAINTA | 0 | 0
G313 | 527.23 | RUR | 493 | Корпус IP65; материал: ABS; размеры: 171x121x55 мм; цвет: темно-серый | 13941 | GAINTA | 0 | 0
G317 | 752.48 | RUR | 135 | Корпус IP65; материал: ABS; размеры: 222x146x55 мм; цвет: темно-серый | 13942 | GAINTA | 0 | 0
G331 | 494.54 | RUR | 100 | Корпус IP65; материал: ABS; размеры: 115x90x80 мм; цвет: темно-серый | 13943 | GAINTA | 0 | 0
G340 | 610.16 | RUR | 105 | Корпус IP65; материал: ABS; размеры: 171x121x80 мм; цвет: темно-серый | 13944 | GAINTA | 0 | 0
G346 | 558.62 | RUR | 88 | Корпус IP65; материал: ABS; размеры: 195x80x55 мм; цвет: темно-серый | 13945 | GAINTA | 0 | 0
G353 | 807.62 | RUR | 0 | Корпус IP65; материал: ABS; размеры: 222x146x75 мм; цвет: темно-серый | 13946 | GAINTA | 0 | 0
G362 | 188.57 | RUR | 200 | Корпус IP65; материал: ABS; размеры: 52x50x35 мм; цвет: темно-серый | 13947 | GAINTA | 0 | 0
G366 | 325.53 | RUR | 875 | Корпус IP65; материал: ABS; размеры: 82x80x55 мм; цвет: темно-серый | 13948 | GAINTA | 0 | 0
G368 | 526.55 | RUR | 510 | Корпус IP65; материал: ABS; размеры: 160x80x55 мм; цвет: темно-серый | 13949 | GAINTA | 0 | 0
G369 | 592.38 | RUR | 68 | Корпус IP65; материал: ABS; размеры: 160x80x85 мм; цвет: темно-серый | 13950 | GAINTA | 0 | 0
G373 | 711.56 | RUR | 32 | Корпус IP65; материал: ABS; размеры: 200x120x75 мм; цвет: темно-серый | 13951 | GAINTA | 0 | 0
G378 | 1483.6 | RUR | 6 | Корпус IP65; материал: ABS; размеры: 265x185x95 мм; цвет: темно-серый | 13952 | GAINTA | 0 | 0
G386 | 579.17 | RUR | 42 | Корпус IP65; материал: ABS; размеры: 120x120x60 мм; цвет: темно-серый | 13953 | GAINTA | 0 | 0
G387 | 658.19 | RUR | 52 | Корпус IP65; материал: ABS; размеры: 120x120x90 мм; цвет: темно-серый | 13954 | GAINTA | 0 | 0
G396 | 893 | RUR | 48 | Корпус IP65; материал: ABS; размеры: 160x160x60 мм; цвет: темно-серый | 13955 | GAINTA | 0 | 0
G399 | 955.27 | RUR | 6 | Корпус IP65; материал: ABS; размеры: 160x160x90 мм; цвет: темно-серый | 13956 | GAINTA | 0 | 0
G3008 | 1223.88 | RUR | 288 | Корпус IP65; материал: ABS; размеры: 240x160x90 мм; цвет: темно-серый | 13957 | GAINTA | 0 | 0
G3019 | 1401.78 | RUR | 0 | Корпус IP65; материал: ABS; размеры: 240x160x120 мм; цвет: темно-серый | 13958 | GAINTA | 0 | 0
G3028 | 2269.88 | RUR | 21 | Корпус IP65; материал: ABS; размеры: 300x230x86 мм; цвет: темно-серый | 13959 | GAINTA | 0 | 0
G3031 | 2399.73 | RUR | 0 | Корпус IP65; материал: ABS; размеры: 300x230x111 мм; цвет: темно-серый | 13960 | GAINTA | 0 | 0
G3039 | 2826.66 | RUR | 40 | Корпус IP65; материал: ABS; размеры: 360x200x150 мм; цвет: темно-серый | 13961 | GAINTA | 0 | 0
G311C | 510.32 | RUR | 59 | Корпус IP65; материал: ABS; крышка - поликарбонат; размеры: 115x90x55 мм; цвет: темно-серый, крышка - прозрачная | 13962 | GAINTA | 0 | 0
G331C | 556.81 | RUR | 0 | Корпус IP65; материал: ABS; крышка - поликарбонат; размеры: 115x90x80 мм; цвет: темно-серый, крышка - прозрачная | 13963 | GAINTA | 0 | 0
G353C | 1088.68 | RUR | 35 | Корпус IP65; материал: ABS; крышка - поликарбонат; размеры: 222x146x75 мм; цвет: темно-серый, крышка - прозрачная | 13964 | GAINTA | 0 | 0
G373C | 866.32 | RUR | 30 | Корпус IP65; материал: ABS; крышка - поликарбонат; размеры: 200x120x75 мм; цвет: темно-серый, крышка - прозрачная | 13965 | GAINTA | 0 | 0
G378C | 1725.53 | RUR | 0 | Корпус IP65; материал: ABS; крышка - поликарбонат; размеры: 265x185x95 мм; цвет: темно-серый, крышка - прозрачная | 13966 | GAINTA | 0 | 0
G401 | 135.2 | RUR | 340 | Корпус негерметичный; материал: ABS (UL94-V0); размеры: 90x50x16 мм; цвет: темно-серый, боковые панели - светло-серый | 13969 | GAINTA | 0 | 0
G403 | 138.76 | RUR | 1014 | Корпус негерметичный; материал: ABS (UL94-V0); размеры: 90x50x24 мм; цвет: темно-серый, боковые панели - светло-серый | 13970 | GAINTA | 0 | 0
G404 | 142.3 | RUR | 29 | Корпус негерметичный; материал: ABS (UL94-V0); размеры: 90x50x32 мм; цвет: темно-серый, боковые панели - светло-серый | 13971 | GAINTA | 0 | 0
G407 | 239.91 | RUR | 702 | Корпус негерметичный; материал: ABS (UL94-V0); размеры: 120x60x30 мм; цвет: темно-серый, боковые панели - светло-серый | 13972 | GAINTA | 0 | 0
G410 | 286.41 | RUR | 157 | Корпус негерметичный; материал: ABS (UL94-V0); размеры: 120x60x40 мм; цвет: темно-серый, боковые панели - светло-серый | 13973 | GAINTA | 0 | 0
G412 | 300.62 | RUR | 2 | Корпус негерметичный; материал: ABS (UL94-V0); размеры: 120x60x50 мм; цвет: темно-серый, боковые панели - светло-серый | 13974 | GAINTA | 0 | 0
G413 | 377.12 | RUR | 164 | Корпус негерметичный; материал: ABS (UL94-V0); размеры: 150x80x30 мм; цвет: темно-серый, боковые панели - светло-серый | 13975 | GAINTA | 0 | 0
G416 | 400.24 | RUR | 11 | Корпус негерметичный; материал: ABS (UL94-V0); размеры: 150x80x45 мм; цвет: темно-серый, боковые панели - светло-серый | 13976 | GAINTA | 0 | 0
G418 | 439.38 | RUR | 14 | Корпус негерметичный; материал: ABS (UL94-V0); размеры: 150x80x60 мм; цвет: темно-серый, боковые панели - светло-серый | 13977 | GAINTA | 0 | 0
G421 | 585.25 | RUR | 62 | Корпус негерметичный; материал: ABS (UL94-V0); размеры: 190x100x40 мм; цвет: темно-серый, боковые панели - светло-серый | 13978 | GAINTA | 0 | 0
G422 | 611.94 | RUR | 51 | Корпус негерметичный; материал: ABS (UL94-V0); размеры: 190x100x60 мм; цвет: темно-серый, боковые панели - светло-серый | 13979 | GAINTA | 0 | 0
G425 | 622.61 | RUR | 41 | Корпус негерметичный; материал: ABS (UL94-V0); размеры: 190x100x80 мм; цвет: темно-серый, боковые панели - светло-серый | 13980 | GAINTA | 0 | 0
G430 | 105.84 | RUR | 865 | Корпус негерметичный; материал: ABS; размеры: 90x50x16 мм; цвет: светло-серый, боковые панели - темно-серый | 13981 | GAINTA | 0 | 0
G431 | 136.98 | RUR | 520 | Корпус негерметичный; материал: ABS; размеры: 90x50x24 мм; цвет: светло-серый, боковые панели - темно-серый | 13982 | GAINTA | 0 | 0
G434 | 140.54 | RUR | 771 | Корпус негерметичный; материал: ABS; размеры: 90x50x32 мм; цвет: светло-серый, боковые панели - темно-серый | 13983 | GAINTA | 0 | 0
G436 | 245.49 | RUR | 268 | Корпус негерметичный; материал: ABS; размеры: 120x60x30 мм; цвет: светло-серый, боковые панели - темно-серый | 13984 | GAINTA | 0 | 0
G438 | 268.61 | RUR | 6 | Корпус негерметичный; материал: ABS; размеры: 120x60x40 мм; цвет: светло-серый, боковые панели - темно-серый | 13985 | GAINTA | 0 | 0
G440 | 274.48 | RUR | 123 | Корпус негерметичный; материал: ABS; размеры: 120x60x50 мм; цвет: светло-серый, боковые панели - темно-серый | 13986 | GAINTA | 0 | 0
G443 | 359.34 | RUR | 150 | Корпус негерметичный; материал: ABS; размеры: 150x80x30 мм; цвет: светло-серый, боковые панели - темно-серый | 13987 | GAINTA | 0 | 0
G445 | 368.23 | RUR | 7 | Корпус негерметичный; материал: ABS; размеры: 150x80x45 мм; цвет: светло-серый, боковые панели - темно-серый | 13988 | GAINTA | 0 | 0
G447 | 387.79 | RUR | 119 | Корпус негерметичный; материал: ABS; размеры: 150x80x60 мм; цвет: светло-серый, боковые панели - темно-серый | 13989 | GAINTA | 0 | 0
G452 | 556.81 | RUR | 80 | Корпус негерметичный; материал: ABS; размеры: 190x100x40 мм; цвет: светло-серый, боковые панели - темно-серый | 13990 | GAINTA | 0 | 0
G454 | 579.93 | RUR | 0 | Корпус негерметичный; материал: ABS; размеры: 190x100x60 мм; цвет: светло-серый, боковые панели - темно-серый | 13991 | GAINTA | 0 | 0
G459 | 603.05 | RUR | 84 | Корпус негерметичный; материал: ABS; размеры: 190x100x80 мм; цвет: светло-серый, боковые панели - темно-серый | 13992 | GAINTA | 0 | 0
G401A | 150.82 | RUR | 143 | Корпус негерметичный; материал: ABS (UL94-V0); боковые панели - алюминий; размеры: 90x50x16 мм; цвет: темно-серый, боковые панели - натуральный | 13993 | GAINTA | 0 | 0
G403A | 153.59 | RUR | 74 | Корпус негерметичный; материал: ABS (UL94-V0); боковые панели - алюминий; размеры: 90x50x24 мм; цвет: темно-серый, боковые панели - натуральный | 13994 | GAINTA | 0 | 0
G404A | 174.34 | RUR | 6 | Корпус негерметичный; материал: ABS (UL94-V0); боковые панели - алюминий; размеры: 90x50x32 мм; цвет: темно-серый, боковые панели - натуральный | 13995 | GAINTA | 0 | 0
G407A | 302.41 | RUR | 16 | Корпус негерметичный; материал: ABS (UL94-V0); боковые панели - алюминий; размеры: 120x60x30 мм; цвет: темно-серый, боковые панели - натуральный | 13996 | GAINTA | 0 | 0
G410A | 279.8 | RUR | 11 | Корпус негерметичный; материал: ABS (UL94-V0); боковые панели - алюминий; размеры: 120x60x40 мм; цвет: темно-серый, боковые панели - натуральный | 13997 | GAINTA | 0 | 0
G412A | 350.43 | RUR | 0 | Корпус негерметичный; материал: ABS (UL94-V0); боковые панели - алюминий; размеры: 120x60x50 мм; цвет: темно-серый, боковые панели - натуральный | 13998 | GAINTA | 0 | 0
G413A | 428.71 | RUR | 0 | Корпус негерметичный; материал: ABS (UL94-V0); боковые панели - алюминий; размеры: 150x80x30 мм; цвет: темно-серый, боковые панели - натуральный | 13999 | GAINTA | 0 | 0
G416A | 453.62 | RUR | 0 | Корпус негерметичный; материал: ABS (UL94-V0); боковые панели - алюминий; размеры: 150x80x45 мм; цвет: темно-серый, боковые панели - натуральный | 14000 | GAINTA | 0 | 0
G418A | 499.87 | RUR | 0 | Корпус негерметичный; материал: ABS (UL94-V0); боковые панели - алюминий; размеры: 150x80x60 мм; цвет: темно-серый, боковые панели - натуральный | 14001 | GAINTA | 0 | 0
G421A | 471.16 | RUR | 34 | Корпус негерметичный; материал: ABS (UL94-V0); боковые панели - алюминий; размеры: 190x100x40 мм; цвет: темно-серый, боковые панели - натуральный | 14002 | GAINTA | 0 | 0
G422A | 612.71 | RUR | 14 | Корпус негерметичный; материал: ABS (UL94-V0); боковые панели - алюминий; размеры: 190x100x60 мм; цвет: темно-серый, боковые панели - натуральный | 14003 | GAINTA | 0 | 0
G425A | 725.8 | RUR | 0 | Корпус негерметичный; материал: ABS (UL94-V0); боковые панели - алюминий; размеры: 190x100x80 мм; цвет: темно-серый, боковые панели - натуральный | 14004 | GAINTA | 0 | 0
G430A | 142.3 | RUR | 100 | Корпус негерметичный; материал: ABS; боковые панели - алюминий; размеры: 90x50x16 мм; цвет: светло-серый, боковые панели - натуральный | 14005 | GAINTA | 0 | 0
G431A | 147.65 | RUR | 0 | Корпус негерметичный; материал: ABS; боковые панели - алюминий; размеры: 90x50x24 мм; цвет: светло-серый, боковые панели - натуральный | 14006 | GAINTA | 0 | 0
G434A | 168.99 | RUR | 0 | Корпус негерметичный; материал: ABS; боковые панели - алюминий; размеры: 90x50x32 мм; цвет: светло-серый, боковые панели - натуральный | 14007 | GAINTA | 0 | 0
G436A | 267.14 | RUR | 114 | Корпус негерметичный; материал: ABS; боковые панели - алюминий; размеры: 120x60x30 мм; цвет: светло-серый, боковые панели - натуральный | 14008 | GAINTA | 0 | 0
G438A | 305.97 | RUR | 2 | Корпус негерметичный; материал: ABS; боковые панели - алюминий; размеры: 120x60x40 мм; цвет: светло-серый, боковые панели - натуральный | 14009 | GAINTA | 0 | 0
G440A | 240.53 | RUR | 62 | Корпус негерметичный; материал: ABS; боковые панели - алюминий; размеры: 120x60x50 мм; цвет: светло-серый, боковые панели - натуральный | 14010 | GAINTA | 0 | 0
G443A | 377.12 | RUR | 50 | Корпус негерметичный; материал: ABS; боковые панели - алюминий; размеры: 150x80x30 мм; цвет: светло-серый, боковые панели - натуральный | 14011 | GAINTA | 0 | 0
G445A | 396.7 | RUR | 34 | Корпус негерметичный; материал: ABS; боковые панели - алюминий; размеры: 150x80x45 мм; цвет: светло-серый, боковые панели - натуральный | 14012 | GAINTA | 0 | 0
G447A | 409.16 | RUR | 0 | Корпус негерметичный; материал: ABS; боковые панели - алюминий; размеры: 150x80x60 мм; цвет: светло-серый, боковые панели - натуральный | 14013 | GAINTA | 0 | 0
G452A | 572.8 | RUR | 23 | Корпус негерметичный; материал: ABS; боковые панели - алюминий; размеры: 190x100x40 мм; цвет: светло-серый, боковые панели - натуральный | 14014 | GAINTA | 0 | 0
G454A | 613.72 | RUR | 0 | Корпус негерметичный; материал: ABS; боковые панели - алюминий; размеры: 190x100x60 мм; цвет: светло-серый, боковые панели - натуральный | 14015 | GAINTA | 0 | 0
G459A | 582.17 | RUR | 33 | Корпус негерметичный; материал: ABS; боковые панели - алюминий; размеры: 190x100x80 мм; цвет: светло-серый, боковые панели - натуральный | 14016 | GAINTA | 0 | 0
G715 | 658.19 | RUR | 184 | Корпус негерметичный; материал: ABS (UL94-V0); размеры: 225x165x40 мм; цвет: темно-серый, боковые панели - светло-серый | 14018 | GAINTA | 0 | 0
G729 | 955.27 | RUR | 0 | Корпус негерметичный; материал: ABS (UL94-V0); размеры: 260x180x65 мм; цвет: темно-серый, боковые панели - светло-серый | 14019 | GAINTA | 0 | 0
G738 | 302.41 | RUR | 230 | Корпус негерметичный; материал: ABS (UL94-HB); размеры: 140x110x35 мм; цвет: светло-серый, боковые панели - черный | 14020 | GAINTA | 0 | 0
G747 | 588.82 | RUR | 0 | Корпус негерметичный; материал: ABS (UL94-HB); размеры: 225x165x40 мм; цвет: светло-серый, боковые панели - черный | 14021 | GAINTA | 0 | 0
G758 | 798.73 | RUR | 66 | Корпус негерметичный; материал: ABS (UL94-HB); размеры: 260x180x65 мм; цвет: светло-серый, боковые панели - черный | 14022 | GAINTA | 0 | 0
G706 | 337.98 | RUR | 0 | Корпус негерметичный; материал: ABS (UL94-V0); размеры: 140x110x35 мм; цвет: темно-серый, боковые панели - светло-серый | 14023 | GAINTA | 0 | 0
G706A | 501.65 | RUR | 0 | Корпус негерметичный; материал: ABS (UL94-V0); боковые панели - алюминий; размеры: 140x110x35 мм; цвет: темно-серый, боковые панели - натуральный | 14024 | GAINTA | 0 | 0
G715A | 903.68 | RUR | 309 | Корпус негерметичный; материал: ABS (UL94-V0); боковые панели - алюминий; размеры: 225x165x40 мм; цвет: темно-серый, боковые панели - натуральный | 14025 | GAINTA | 0 | 0
G729A | 1157.5 | RUR | 22 | Корпус негерметичный; материал: ABS (UL94-V0); боковые панели - алюминий; размеры: 260x180x65 мм; цвет: темно-серый, боковые панели - натуральный | 14026 | GAINTA | 0 | 0
G729AV | 1225.66 | RUR | 4 | Корпус негерметичный, с вентиляционными щелями; материал: ABS (UL94-V0); боковые панели - алюминий; размеры: 260x180x65 мм; цвет: темно-серый, боковые панели - натуральный | 14027 | GAINTA | 0 | 0
G729V | 955.27 | RUR | 72 | Корпус негерметичный, с вентиляционными щелями; материал: ABS (UL94-V0); размеры: 260x180x65 мм; цвет: темно-серый, боковые панели - светло-серый | 14028 | GAINTA | 0 | 0
G738A | 368.51 | RUR | 207 | Корпус негерметичный; материал: ABS (UL94-HB); боковые панели - алюминий; размеры: 140x110x35 мм; цвет: светло-серый, боковые панели - натуральный | 14029 | GAINTA | 0 | 0
G747A | 791.6 | RUR | 60 | Корпус негерметичный; материал: ABS (UL94-HB); боковые панели - алюминий; размеры: 225x165x40 мм; цвет: светло-серый, боковые панели - натуральный | 14030 | GAINTA | 0 | 0
G758A | 1142.06 | RUR | 0 | Корпус негерметичный; материал: ABS (UL94-HB); боковые панели - алюминий; размеры: 260x180x65 мм; цвет: светло-серый, боковые панели - натуральный | 14033 | GAINTA | 0 | 0
G758AV | 1126.34 | RUR | 21 | Корпус негерметичный, с вентиляционными щелями; материал: ABS (UL94-HB); боковые панели - алюминий; размеры: 260x180x65 мм; цвет: светло-серый, боковые панели - натуральный | 14034 | GAINTA | 0 | 0
G758V | 798.73 | RUR | 5 | Корпус негерметичный, с вентиляционными щелями; материал: ABS (UL94-HB); размеры: 260x180x65 мм; цвет: светло-серый, боковые панели - черный | 14035 | GAINTA | 0 | 0
G760 | 421.61 | RUR | 463 | Корпус негерметичный; материал: ABS (UL94-HB); размеры: 95x158x36 мм; цвет: светло-серый, боковые панели - темно-серый | 14036 | GAINTA | 0 | 0
G761 | 416.26 | RUR | 98 | Корпус негерметичный; материал: ABS (UL94-HB); размеры: 95x158x47 мм; цвет: светло-серый, боковые панели - темно-серый | 14037 | GAINTA | 0 | 0
G762 | 426.93 | RUR | 43 | Корпус негерметичный; материал: ABS (UL94-HB); размеры: 95x158x58 мм; цвет: светло-серый, боковые панели - темно-серый | 14038 | GAINTA | 0 | 0
G763 | 510.21 | RUR | 145 | Корпус негерметичный; материал: ABS (UL94-HB); размеры: 156x180x36 мм; цвет: светло-серый, боковые панели - темно-серый | 14039 | GAINTA | 0 | 0
G764 | 574.58 | RUR | 0 | Корпус негерметичный; материал: ABS (UL94-HB); размеры: 156x180x44 мм; цвет: светло-серый, боковые панели - темно-серый | 14040 | GAINTA | 0 | 0
G765 | 587.03 | RUR | 9 | Корпус негерметичный; материал: ABS (UL94-HB); размеры: 156x180x52 мм; цвет: светло-серый, боковые панели - темно-серый | 14041 | GAINTA | 0 | 0
G766 | 587.03 | RUR | 0 | Корпус негерметичный; материал: ABS (UL94-HB); размеры: 140x190x40 мм; цвет: светло-серый, боковые панели - темно-серый | 14042 | GAINTA | 0 | 0
G767 | 613.72 | RUR | 0 | Корпус негерметичный; материал: ABS (UL94-HB); размеры: 140x190x60 мм; цвет: светло-серый, боковые панели - темно-серый | 14043 | GAINTA | 0 | 0
G768 | 667.1 | RUR | 40 | Корпус негерметичный; материал: ABS (UL94-HB); размеры: 140x190x80 мм; цвет: светло-серый, боковые панели - темно-серый | 14044 | GAINTA | 0 | 0
G769 | 930.36 | RUR | 30 | Корпус негерметичный; материал: ABS (UL94-HB); размеры: 200x280x40 мм; цвет: светло-серый, боковые панели - темно-серый | 14045 | GAINTA | 0 | 0
G770 | 971.28 | RUR | 9 | Корпус негерметичный; материал: ABS (UL94-HB); размеры: 200x280x60 мм; цвет: светло-серый, боковые панели - темно-серый | 14046 | GAINTA | 0 | 0
G771 | 949.65 | RUR | 36 | Корпус негерметичный; материал: ABS (UL94-HB); размеры: 200x280x80 мм; цвет: светло-серый, боковые панели - темно-серый | 14047 | GAINTA | 0 | 0
G760A | 383.31 | RUR | 144 | Корпус негерметичный; материал: ABS (UL94-HB); боковые панели - алюминий; размеры: 95x158x36 мм; цвет: темно-серый, боковые панели - натуральный | 14048 | GAINTA | 0 | 0
G761A | 451.84 | RUR | 0 | Корпус негерметичный; материал: ABS (UL94-HB); боковые панели - алюминий; размеры: 95x158x47 мм; цвет: темно-серый, боковые панели - натуральный | 14049 | GAINTA | 0 | 0
G762A | 425.08 | RUR | 85 | Корпус негерметичный; материал: ABS (UL94-HB); боковые панели - алюминий; размеры: 95x158x58 мм; цвет: темно-серый, боковые панели - натуральный | 14050 | GAINTA | 0 | 0
G763A | 599.49 | RUR | 12 | Корпус негерметичный; материал: ABS (UL94-HB); боковые панели - алюминий; размеры: 156x180x36 мм; цвет: темно-серый, боковые панели - натуральный | 14051 | GAINTA | 0 | 0
G764A | 595.92 | RUR | 29 | Корпус негерметичный; материал: ABS (UL94-HB); боковые панели - алюминий; размеры: 156x180x44 мм; цвет: темно-серый, боковые панели - натуральный | 14052 | GAINTA | 0 | 0
G765A | 643.95 | RUR | 0 | Корпус негерметичный; материал: ABS (UL94-HB); боковые панели - алюминий; размеры: 156x180x52 мм; цвет: темно-серый, боковые панели - натуральный | 14053 | GAINTA | 0 | 0
G766A | 625.73 | RUR | 83 | Корпус негерметичный; материал: ABS (UL94-HB); боковые панели - алюминий; размеры: 140x190x40 мм; цвет: темно-серый, боковые панели - натуральный | 14054 | GAINTA | 0 | 0
G767A | 672.42 | RUR | 202 | Корпус негерметичный; материал: ABS (UL94-HB); боковые панели - алюминий; размеры: 140x190x60 мм; цвет: темно-серый, боковые панели - натуральный | 14055 | GAINTA | 0 | 0
G768A | 738.25 | RUR | 110 | Корпус негерметичный; материал: ABS (UL94-HB); боковые панели - алюминий; размеры: 140x190x80 мм; цвет: темно-серый, боковые панели - натуральный | 14056 | GAINTA | 0 | 0
G769A | 1013.97 | RUR | 17 | Корпус негерметичный; материал: ABS (UL94-HB); боковые панели - алюминий; размеры: 200x280x40 мм; цвет: темно-серый, боковые панели - натуральный | 14057 | GAINTA | 0 | 0
G770A | 1042.44 | RUR | 0 | Корпус негерметичный; материал: ABS (UL94-HB); боковые панели - алюминий; размеры: 200x280x60 мм; цвет: темно-серый, боковые панели - натуральный | 14058 | GAINTA | 0 | 0
G771A | 1110.02 | RUR | 26 | Корпус негерметичный; материал: ABS (UL94-HB); боковые панели - алюминий; размеры: 200x280x80 мм; цвет: темно-серый, боковые панели - натуральный | 14059 | GAINTA | 0 | 0
G828GOT | 787.73 | RUR | 58 | Корпус негерметичный, с окном для дисплея; материал: ABS; размеры: 210x110/75x40.5 мм; цвет: светло-серый | 14062 | GAINTA | 0 | 0
G828GOT | 722.49 | RUR | 45 | Корпус негерметичный, с окном для дисплея и батарейным отсеком; материал: ABS; размеры: 210x110/75x40.5 мм; цвет: светло-серый | 14063 | GAINTA | 0 | 0
G828BOT | 798.73 | RUR | 55 | Корпус негерметичный, с окном для дисплея; материал: ABS; размеры: 210x110/75x40.5 мм; цвет: черный | 14064 | GAINTA | 0 | 0
G828BOT | 823.64 | RUR | 48 | Корпус негерметичный, с окном для дисплея и батарейным отсеком; материал: ABS; размеры: 210x110/75x40.5 мм; цвет: черный | 14065 | GAINTA | 0 | 0
G828GST | 798.73 | RUR | 0 | Корпус негерметичный; материал: ABS; размеры: 210x110/75x40.5 мм; цвет: светло-серый | 14066 | GAINTA | 0 | 0
G828GST | 823.64 | RUR | 170 | Корпус негерметичный, с батарейным отсеком; материал: ABS; размеры: 210x110/75x40.5 мм; цвет: светло-серый | 14067 | GAINTA | 0 | 0
G828BST | 798.73 | RUR | 59 | Корпус негерметичный; материал: ABS; размеры: 210x110/75x40.5 мм; цвет: черный | 14068 | GAINTA | 0 | 0
G828BST | 823.64 | RUR | 180 | Корпус негерметичный, с батарейным отсеком; материал: ABS; размеры: 210x110/75x40.5 мм; цвет: черный | 14069 | GAINTA | 0 | 0
G858G | 866.32 | RUR | 0 | Корпус негерметичный, с окном для дисплея; материал: ABS; размеры: 237x131/95x45 мм; цвет: светло-серый | 14070 | GAINTA | 0 | 0
G858G | 910.8 | RUR | 25 | Корпус негерметичный, с окном для дисплея и батарейным отсеком; материал: ABS; размеры: 237x131/95x45 мм; цвет: светло-серый | 14071 | GAINTA | 0 | 0
G858B | 866.32 | RUR | 0 | Корпус негерметичный, с окном для дисплея; материал: ABS; размеры: 237x131/95x45 мм; цвет: черный | 14072 | GAINTA | 0 | 0
G858В | 910.8 | RUR | 45 | Корпус негерметичный, с окном для дисплея и батарейным отсеком; материал: ABS; размеры: 237x131/95x45 мм; цвет: черный | 14073 | GAINTA | 0 | 0
G858G | 891.22 | RUR | 0 | Корпус негерметичный; материал: ABS; размеры: 237x131/95x45 мм; цвет: светло-серый | 14074 | GAINTA | 0 | 0
G858G | 935.71 | RUR | 0 | Корпус негерметичный, с батарейным отсеком; материал: ABS; размеры: 237x131/95x45 мм; цвет: светло-серый | 14075 | GAINTA | 0 | 0
G858B | 861.44 | RUR | 44 | Корпус негерметичный; материал: ABS; размеры: 237x131/95x45 мм; цвет: черный | 14076 | GAINTA | 0 | 0
G858В | 829.92 | RUR | 46 | Корпус негерметичный, с батарейным отсеком; материал: ABS; размеры: 237x131/95x45 мм; цвет: черный | 14077 | GAINTA | 0 | 0
G939G | 265.05 | RUR | 776 | Корпус негерметичный; материал: ABS; размеры: 135x70x24 мм; цвет: светло-серый | 14079 | GAINTA | 0 | 0
G939B | 261.4 | RUR | 370 | Корпус негерметичный; материал: ABS; размеры: 135x70x24 мм; цвет: черный | 14080 | GAINTA | 0 | 0
G968G | 750.7 | RUR | 16 | Корпус негерметичный, с окном для дисплея; материал: ABS; размеры: 180x100x40 мм; цвет: светло-серый | 14081 | GAINTA | 0 | 0
G968B | 750.7 | RUR | 97 | Корпус негерметичный, с окном для дисплея; материал: ABS; размеры: 180x100x40 мм; цвет: черный | 14082 | GAINTA | 0 | 0
G968G | 754.24 | RUR | 7 | Корпус негерметичный; материал: ABS; размеры: 180x100x40 мм; цвет: светло-серый | 14083 | GAINTA | 0 | 0
G968B | 754.24 | RUR | 88 | Корпус негерметичный; материал: ABS; размеры: 180x100x40 мм; цвет: черный | 14084 | GAINTA | 0 | 0
G1011 | 67.59 | RUR | 0 | Корпус негерметичный, с монтажными фланцами и вводами кабеля; материал: ABS; размеры: 65x38x22 мм; цвет: черный | 14087 | GAINTA | 0 | 0
G1013 | 72.93 | RUR | 179 | Корпус негерметичный, с монтажными фланцами и вводами кабеля; материал: ABS; размеры: 65x38x27 мм; цвет: черный | 14088 | GAINTA | 0 | 0
G1015 | 73.35 | RUR | 1421 | Корпус негерметичный, с монтажными фланцами и вводами кабеля; материал: ABS; размеры: 72x44x22 мм; цвет: черный | 14089 | GAINTA | 0 | 0
G1017 | 83.6 | RUR | 0 | Корпус негерметичный, с монтажными фланцами и вводами кабеля; материал: ABS; размеры: 72x44x27 мм; цвет: черный | 14090 | GAINTA | 0 | 0
G1019 | 108.51 | RUR | 0 | Корпус негерметичный, с монтажными фланцами и вводами кабеля; материал: ABS; размеры: 82x57x33 мм; цвет: черный | 14091 | GAINTA | 0 | 0
G1020B | 90.73 | RUR | 1958 | Корпус негерметичный; материал: ABS (UL94-HB); размеры: 54x83x30 мм; цвет: черный | 14092 | GAINTA | 0 | 0
G1022B | 138.76 | RUR | 523 | Корпус негерметичный; материал: ABS (UL94-HB); размеры: 68x130x44 мм; цвет: черный | 14093 | GAINTA | 0 | 0
G1024B | 217.02 | RUR | 81 | Корпус негерметичный; материал: ABS (UL94-HB); размеры: 95.5x157.8x53 мм; цвет: черный | 14094 | GAINTA | 0 | 0
G1025B | 259.72 | RUR | 0 | Корпус негерметичный; материал: ABS (UL94-HB); размеры: 113x197.4x63 мм; цвет: черный | 14095 | GAINTA | 0 | 0
G1068B | 108.51 | RUR | 135 | Корпус негерметичный; материал: ABS; размеры: 95x48x38 мм; цвет: черный | 14096 | GAINTA | 0 | 0
G1068G | 113.86 | RUR | 0 | Корпус негерметичный; материал: ABS; размеры: 95x48x38 мм; цвет: светло-серый | 14097 | GAINTA | 0 | 0
G1098B | 147.65 | RUR | 186 | Корпус негерметичный; материал: ABS; размеры: 135x75x50 мм; цвет: черный | 14098 | GAINTA | 0 | 0
G1098G | 156.54 | RUR | 0 | Корпус негерметичный; материал: ABS; размеры: 135x75x50 мм; цвет: светло-серый | 14099 | GAINTA | 0 | 0
G1168B | 352.22 | RUR | 0 | Корпус негерметичный; материал: ABS; размеры: 150x95x28.5/49.5 мм; цвет: черный | 14102 | GAINTA | 0 | 0
G1168G | 352.22 | RUR | 32 | Корпус негерметичный; материал: ABS; размеры: 150x95x28.5/49.5 мм; цвет: светло-серый | 14103 | GAINTA | 0 | 0
G1183B | 487.41 | RUR | 30 | Корпус негерметичный; материал: ABS; размеры: 189x134x32/54.6 мм; цвет: черный | 14104 | GAINTA | 0 | 0
G1183G | 487.41 | RUR | 29 | Корпус негерметичный; материал: ABS; размеры: 189x134x32/54.6 мм; цвет: светло-серый | 14105 | GAINTA | 0 | 0
G1188B | 487.41 | RUR | 61 | Корпус негерметичный; материал: ABS; размеры: 184x189x32/55 мм; цвет: черный | 14106 | GAINTA | 0 | 0
G1188G | 489.2 | RUR | 153 | Корпус негерметичный; материал: ABS; размеры: 184x189x32/55 мм; цвет: светло-серый | 14107 | GAINTA | 0 | 0
G1189B | 418.04 | RUR | 71 | Корпус негерметичный; материал: ABS; размеры: 189x104.5x33.2/59 мм; цвет: черный | 14108 | GAINTA | 0 | 0
G1189B | 441.17 | RUR | 24 | Корпус негерметичный, с батарейным отсеком; материал: ABS; размеры: 189x104.5x33.2/59 мм; цвет: черный | 14109 | GAINTA | 0 | 0
G1189G | 418.04 | RUR | 0 | Корпус негерметичный; материал: ABS; размеры: 189x104.5x33.2/59 мм; цвет: светло-серый | 14110 | GAINTA | 0 | 0
G1189G | 441.17 | RUR | 0 | Корпус негерметичный, с батарейным отсеком; материал: ABS; размеры: 189x104.5x33.2/59 мм; цвет: светло-серый | 14111 | GAINTA | 0 | 0
G1200B | 145.87 | RUR | 280 | Корпус негерметичный; материал: ABS; размеры: 92x57x25.4 мм; цвет: черный | 14113 | GAINTA | 0 | 0
G1200G | 145.87 | RUR | 157 | Корпус негерметичный; материал: ABS; размеры: 92x57x25.4 мм; цвет: светло-серый | 14114 | GAINTA | 0 | 0
G1202B | 222.37 | RUR | 360 | Корпус негерметичный; материал: ABS; размеры: 111x82.5x38 мм; цвет: черный | 14115 | GAINTA | 0 | 0
G1202B | 222.37 | RUR | 92 | Корпус негерметичный, с батарейным отсеком; материал: ABS; размеры: 111x82.5x38 мм; цвет: черный | 14116 | GAINTA | 0 | 0
G1202G | 203.59 | RUR | 186 | Корпус негерметичный; материал: ABS; размеры: 111x82.5x38 мм; цвет: светло-серый | 14117 | GAINTA | 0 | 0
G1202G | 222.37 | RUR | 181 | Корпус негерметичный, с батарейным отсеком; материал: ABS; размеры: 111x82.5x38 мм; цвет: светло-серый | 14118 | GAINTA | 0 | 0
G1204B | 223.34 | RUR | 0 | Корпус негерметичный; материал: ABS; размеры: 142.8x82.5x38 мм; цвет: черный | 14119 | GAINTA | 0 | 0
G1204G | 225.48 | RUR | 152 | Корпус негерметичный; материал: ABS; размеры: 142.8x82.5x38 мм; цвет: светло-серый | 14120 | GAINTA | 0 | 0
G1208B | 357.56 | RUR | 77 | Корпус негерметичный; материал: ABS; размеры: 174.5x123.6x38 мм; цвет: черный | 14121 | GAINTA | 0 | 0
G1208G | 357.56 | RUR | 74 | Корпус негерметичный; материал: ABS; размеры: 174.5x123.6x38 мм; цвет: светло-серый | 14122 | GAINTA | 0 | 0
G1213B | 346.91 | RUR | 13 | Корпус негерметичный; материал: ABS; размеры: 174.5x123.6x63.5 мм; цвет: черный | 14123 | GAINTA | 0 | 0
G1213G | 378.9 | RUR | 43 | Корпус негерметичный; материал: ABS; размеры: 174.5x123.6x63.5 мм; цвет: светло-серый | 14124 | GAINTA | 0 | 0
G1389G | 311.32 | RUR | 150 | Корпус негерметичный; материал: ABS; размеры: 172x77x25 мм; цвет: светло-серый | 14126 | GAINTA | 0 | 0
G1500 | 1060.24 | RUR | 9 | Корпус негерметичный; материал: ABS (UL94-HB); фронтальная паниль - алюминий; размеры: 220x156x100/52 мм; цвет: светло-серый, фронтальная паниль - натуральный | 14128 | GAINTA | 0 | 0
G1502 | 1222.1 | RUR | 205 | Корпус негерметичный; материал: ABS (UL94-HB); фронтальная паниль - алюминий; размеры: 228x216x76/50 мм; цвет: светло-серый, фронтальная паниль - натуральный | 14129 | GAINTA | 0 | 0
G1507 | 1547.65 | RUR | 7 | Корпус негерметичный; материал: ABS (UL94-HB); фронтальная панель - алюминий; размеры: 228x216x126/50 мм; цвет: светло-серый, фронтальная паниль - натуральный | 14130 | GAINTA | 0 | 0
MF001LG | 87.17 | RUR | 568 | Монтажные кронштейны (4 шт) MF-001LG для корпусов серии G2xx; материал: ABS; размеры: 36.8x26.7x8.9 мм; цвет: светло-серый | 14133 | GAINTA | 0 | 0
MF001DG | 87.17 | RUR | 688 | Монтажные кронштейны (4 шт) MF-001DG для корпусов серии G3xx; материал: ABS; размеры: 36.8x26.7x8.9 мм; цвет: темно-серый | 14134 | GAINTA | 0 | 0
EMP001 | 44.46 | RUR | 270 | Набор из 2-х петель для корпусов серии G2xx и G3xx; материал: ABS; размеры: 28x22x6 мм; цвет: светло-серый | 14136 | GAINTA | 0 | 0
G939TR | 30.25 | RUR | 505 | Прозрачная панель для корпусов G939; цвет: красный | 14138 | GAINTA | 0 | 0
G0310 | 28.47 | RUR | 0 | &quot;Набор контактов для элементов &quot;&quot;AA&quot;&quot; для корпусов G939; цвет: серебристый&quot; | 14139 | GAINTA | 0 | 0
G1600W | 240.14 | RUR | 12 | Комплект из двух ручек без трубки; материал: нейлон 66 (UL94-V2); цвет: светло-серый | 14141 | GAINTA | 0 | 0
G1600095 | 560.35 | RUR | 0 | Откидная для корпусов: G760, G761, G762; материал: нейлон 66 (UL94-V2); трубка - алюминий; цвет: светло-серый, трубка - натуральный | 14142 | GAINTA | 0 | 0
G1600140 | 590.6 | RUR | 59 | Откидная для корпусов: G706, G738, G766, G767, G768; материал: нейлон 66 (UL94-V2); трубка - алюминий; цвет: светло-серый, трубка - натуральный | 14143 | GAINTA | 0 | 0
G1600156 | 529.19 | RUR | 17 | Откидная для корпусов: G763, G764, G765; материал: нейлон 66 (UL94-V2); трубка - алюминий; цвет: светло-серый, трубка - натуральный | 14144 | GAINTA | 0 | 0
G1600200 | 626.17 | RUR | 1 | Откидная для корпусов: G769, G770, G771; материал: нейлон 66 (UL94-V2); трубка - алюминий; цвет: светло-серый, трубка - натуральный | 14145 | GAINTA | 0 | 0
G1600225 | 645.73 | RUR | 69 | Откидная для корпусов: G715, G716, G717, G747, G748, G749; материал: нейлон 66 (UL94-V2); трубка - алюминий; цвет: светло-серый, трубка - натуральный | 14146 | GAINTA | 0 | 0
G1600260 | 617.52 | RUR | 87 | Откидная для корпусов: G729, G731, G733, G753, G754, G758; материал: нейлон 66 (UL94-V2); трубка - алюминий; цвет: светло-серый, трубка - натуральный | 14147 | GAINTA | 0 | 0
G858GSKT | 48.03 | RUR | 1940 | Уплотнитель для корпусов G858, обеспечивает степень защиты: IP65; материал: неопрен; цвет: светло-серый | 14148 | GAINTA | 0 | 0
G758RBFT | 31.59 | RUR | 2941 | Приборные ножки для корпусов G758; материал: резина; цвет: черный. комплект 4шт. | 14149 | GAINTA | 0 | 0
KR5031 | 121.44 | RUR | 34 | Компактный клеммный блок, Cu 1.5 кв. мм, 3 полюса с защитой провода. Габариты: 25,9х22х18,2 мм | 14153 | ENSTO | 0 | 0
KR8031 | 127.27 | RUR | 33 | Компактный клеммный блок, Cu 6 кв. мм, 3 полюса с защитой провода. Габариты: 32,5х22х22 мм | 14157 | ENSTO | 0 | 0
KR10021 | 276.72 | RUR | 50 | Компактный клеммный блок, Cu 16 кв. мм, 2 полюса с защитой провода. Габариты: 33,2х30,5х39 | 14163 | ENSTO | 0 | 0
KR11010 | 57.6 | RUR | 64 | Компактный клеммный блок, Cu 35 кв. мм, 1 полюс с защитой провода; цвет: серый. Габариты: 43х16х40 мм | 14165 | ENSTO | 0 | 0
KR11011 | 57.6 | RUR | 68 | Компактный клеммный блок, Cu 35 кв. мм, 1 полюс с защитой провода; цвет: синий. Габариты: 43х16х40 мм | 14166 | ENSTO | 0 | 0
KR11012 | 57.6 | RUR | 89 | Компактный клеммный блок, Cu 35 кв. мм, 1 полюс с защитой провода; цвет: желто-зеленый. Габариты: 43х16х40 мм | 14167 | ENSTO | 0 | 0
PEM80 | 71.04 | RUR | 96 | Маркировочные этикетки для клеммных блоков серии KR50XX, символы: 1 - 12 | 14169 | ENSTO | 0 | 0
PEM81 | 71.04 | RUR | 96 | Маркировочные этикетки для клеммных блоков серии KR50XX, символы: 13 - 24 | 14170 | ENSTO | 0 | 0
PEM82 | 71.04 | RUR | 99 | Маркировочные этикетки для клеммных блоков серии KR50XX, символы: 25 - 36 | 14171 | ENSTO | 0 | 0
PEM83 | 84.19 | RUR | 99 | Маркировочные этикетки для клеммных блоков серии KR50XX, символы: 37 - 48 | 14172 | ENSTO | 0 | 0
PEM84 | 84.19 | RUR | 99 | Маркировочные этикетки для клеммных блоков серии KR50XX, символы: 49 - 60 | 14173 | ENSTO | 0 | 0
PEM85 | 84.19 | RUR | 49 | Маркировочные этикетки для клеммных блоков серии KR50XX, символы: 61 - 72 | 14174 | ENSTO | 0 | 0
PEM86 | 84.19 | RUR | 49 | Маркировочные этикетки для клеммных блоков серии KR50XX, символы: 73 - 84 | 14175 | ENSTO | 0 | 0
PEM87 | 84.19 | RUR | 49 | Маркировочные этикетки для клеммных блоков серии KR50XX, символы: 85 - 96 | 14176 | ENSTO | 0 | 0
PEM88 | 84.19 | RUR | 19 | Маркировочные этикетки для клеммных блоков серии KR50XX, символы: 97 - 108 | 14177 | ENSTO | 0 | 0
PEM89 | 71.04 | RUR | 99 | Маркировочные этикетки для клеммных блоков серии KR50XX, символы: 1 - 3 (4x) | 14178 | ENSTO | 0 | 0
PEM90 | 84.19 | RUR | 99 | Маркировочные этикетки для клеммных блоков серии KR50XX, символы: 1 - 4 (3x) | 14179 | ENSTO | 0 | 0
PEM91 | 71.04 | RUR | 99 | Маркировочные этикетки для клеммных блоков серии KR50XX, символы: L1, L2, L3 (4x) | 14180 | ENSTO | 0 | 0
PEM92 | 71.04 | RUR | 49 | Маркировочные этикетки для клеммных блоков серии KR50XX, символы: 1 - 60 | 14181 | ENSTO | 0 | 0
PEM93 | 84.19 | RUR | 99 | Маркировочные этикетки для клеммных блоков серии KR50XX, символы: R,S,T,PE,PE,PE,+,-,U,V,W | 14182 | ENSTO | 0 | 0
PEM24 | 71.04 | RUR | 48 | Маркировочные этикетки для клеммных блоков серии KR80XX, символы: 13 - 24 | 14184 | ENSTO | 0 | 0
PEM25 | 71.04 | RUR | 50 | Маркировочные этикетки для клеммных блоков серии KR80XX, символы: 25 - 36 | 14185 | ENSTO | 0 | 0
PEM26 | 71.04 | RUR | 8 | Маркировочные этикетки для клеммных блоков серии KR80XX, символы: 37 - 48 | 14186 | ENSTO | 0 | 0
PEM27 | 71.04 | RUR | 10 | Маркировочные этикетки для клеммных блоков серии KR80XX, символы: 49 - 60 | 14187 | ENSTO | 0 | 0
PEM28 | 71.04 | RUR | 10 | Маркировочные этикетки для клеммных блоков серии KR80XX, символы: 61 - 72 | 14188 | ENSTO | 0 | 0
PEM29 | 71.04 | RUR | 10 | Маркировочные этикетки для клеммных блоков серии KR80XX, символы: 73 - 84 | 14189 | ENSTO | 0 | 0
PEM31 | 84.19 | RUR | 50 | Маркировочные этикетки для клеммных блоков серии KR80XX, символы: 1 - 3 (4x) | 14190 | ENSTO | 0 | 0
PEM32 | 84.19 | RUR | 50 | Маркировочные этикетки для клеммных блоков серии KR80XX, символы: 1 - 4 (3x) | 14191 | ENSTO | 0 | 0
PEM33 | 71.04 | RUR | 10 | Маркировочные этикетки для клеммных блоков серии KR80XX, символы: 85 - 96 | 14192 | ENSTO | 0 | 0
PEM34 | 71.04 | RUR | 10 | Маркировочные этикетки для клеммных блоков серии KR80XX, символы: 97 - 108 | 14193 | ENSTO | 0 | 0
PEM35 | 71.04 | RUR | 10 | Маркировочные этикетки для клеммных блоков серии KR80XX, символы: 101 - 148, R,S,T,O,PE,PE,PE,+,-,U,V,W | 14194 | ENSTO | 0 | 0
PEM36 | 84.19 | RUR | 10 | Маркировочные этикетки для клеммных блоков серии KR80XX, символы: 149 - 208 | 14195 | ENSTO | 0 | 0
PEM37 | 68.12 | RUR | 10 | Маркировочные этикетки для клеммных блоков серии KR80XX, символы: 1-4/1-3/R,S,T,O,PE/1-4/1-3/U,V,W,+,- | 14196 | ENSTO | 0 | 0
PEM38 | 84.19 | RUR | 10 | Маркировочные этикетки для клеммных блоков серии KR80XX, символы: R,S,T,PE,PE,PE,+,-,U,V,W | 14197 | ENSTO | 0 | 0
PEM42 | 84.19 | RUR | 10 | Маркировочные этикетки для клеммных блоков серии KR80XX, символы: L1, L2, L3 (4x) | 14200 | ENSTO | 0 | 0
PEM44 | 84.19 | RUR | 9 | Маркировочные этикетки для клеммных блоков серии KR80XX, символы: 1 - 60 | 14201 | ENSTO | 0 | 0
PEM45 | 71.04 | RUR | 10 | Маркировочные этикетки для клеммных блоков серии KR80XX, символы: PE, N, L1, L2, L3 (2x) | 14202 | ENSTO | 0 | 0
PEM64 | 71.04 | RUR | 9 | Маркировочные этикетки для клеммных блоков серии KR10XXX, символы: 1 - 6 | 14203 | ENSTO | 0 | 0
PEM65 | 84.19 | RUR | 9 | Маркировочные этикетки для клеммных блоков серии KR10XXX, символы: 7 - 12 | 14204 | ENSTO | 0 | 0
PEM66 | 84.19 | RUR | 10 | Маркировочные этикетки для клеммных блоков серии KR10XXX, символы: 13 - 18 | 14205 | ENSTO | 0 | 0
PEM67 | 84.19 | RUR | 10 | Маркировочные этикетки для клеммных блоков серии KR10XXX, символы: 19 - 24 | 14206 | ENSTO | 0 | 0
PEM68 | 84.19 | RUR | 10 | Маркировочные этикетки для клеммных блоков серии KR10XXX, символы: L1, L2, L3 (2x) | 14207 | ENSTO | 0 | 0
PEM69 | 71.04 | RUR | 10 | Маркировочные этикетки для клеммных блоков серии KR10XXX, символы: L1, L2, L3, N,PE | 14208 | ENSTO | 0 | 0
PMR143 | 17.51 | RUR | 0 | Упорная пластина для монтажа на поверхность клеммных блоков серий KR5XXX, KR8XXX, KR10XXX | 14210 | ENSTO | 0 | 0
PMR370 | 88.55 | RUR | 416 | Разделительная пластина для клеммных блоков серий KR5XXX, KR8XXX, KR10XXX на DIN-рейку 15 и 35 мм. | 14211 | ENSTO | 0 | 0
KRL6 | 50.2 | RUR | 167 | Разделительная пластина для KR8121 | 14213 | ENSTO | 0 | 0
KRL1505.02 | 56.05 | RUR | 372 | Перемычка для клеммных блоков серии KR5XXX, 2 полюса, 1.5 кв. мм | 14216 | ENSTO | 0 | 0
KRL6067.02 | 39.41 | RUR | 413 | Перемычка для клеммных блоков серии KR8xxx, 2 полюса, 6 кв. мм | 14219 | ENSTO | 0 | 0
KRL6012.02 | 9.73 | RUR | 194 | Перемычка для электромонтажных клеммных блоков, 2 полюса, 6 кв. мм, шаг 12 мм | 14253 | ENSTO | 0 | 0
KRL6012.03 | 14.75 | RUR | 96 | Перемычка для электромонтажных клеммных блоков, 3 полюса, 6 кв. мм, шаг 12 мм | 14254 | ENSTO | 0 | 0
KRL6012.12 | 30.72 | RUR | 112 | Перемычка для электромонтажных клеммных блоков, 12 полюса, 6 кв. мм, шаг 12 мм | 14256 | ENSTO | 0 | 0
KE61.03 | 392.19 | RUR | 61 | Произведено в Финляндии. Клемма проходная 3-х полюсная, Сечение Al/Сu 6,0-50/2.5-50 кв.мм; Напряжение Un=800В; Ток In Al/Cu = 145/160A; цвет: серый; Материал: Чехол - полиамид, клемма и винты - луженый алюминий. | 14261 | ENSTO | 0 | 0
KE63 | 518.68 | RUR | 3 | Универсальная клемма, проходная, Al/Cu 35-150 кв. мм; цвет: серый | 14266 | ENSTO | 0 | 0
KE63.2 | 518.68 | RUR | 12 | Произведено в Финляндии. Клемма проходная, Сечение Al/Сu 35-150 кв.мм; Напряжение Un=800В; Ток In Al/Cu = 290/320А; цвет: синий; Материал: Чехол - полиамид, клемма и винты - луженый алюминий. | 14267 | ENSTO | 0 | 0
KE63.3 | 518.68 | RUR | 15 | Произведено в Финляндии. Клемма проходная, Сечение Al/Сu 35-150 кв.мм; Напряжение Un=800В; Ток In Al/Cu = 290/320А; цвет: желто-зеленый; Материал: Чехол - полиамид, клемма и винты - луженый алюминий. | 14268 | ENSTO | 0 | 0
KE64.2 | 884.63 | RUR | 49 | Произведено в Финляндии. Клемма проходная, Сечение Al/Сu 35-240 кв.мм; Напряжение Un=800В; Ток In Al/Cu = 380/425А; цвет: синий; Материал: Чехол - полиамид, клемма и винты - луженый алюминий. | 14270 | ENSTO | 0 | 0
KE64.3 | 884.63 | RUR | 55 | Произведено в Финляндии. Клемма проходная, Сечение Al/Сu 35-240 кв.мм; Напряжение Un=800В; Ток In Al/Cu = 380/425А; цвет: желто-зеленый; Материал: Чехол - полиамид, клемма и винты - луженый алюминий. | 14271 | ENSTO | 0 | 0
KE67.2 | 602.48 | RUR | 0 | Произведено в Финляндии. Клемма разветвляющая, Сечение Al/Сu 16-95 кв.мм; Напряжение Un=800В; Ток In Al/Cu = 145/160A; цвет: синий | 14276 | ENSTO | 0 | 0
KE67.3 | 602.48 | RUR | 0 | Произведено в Финляндии. Клемма разветвляющая, Сечение Al/Сu 16-95 кв.мм; Напряжение Un=800В; Ток In Al/Cu = 145/160A; цвет: желто-зеленый. Материал: Чехол - полиамид, клемма и винты - луженый алюминий. | 14277 | ENSTO | 0 | 0
KE68.2 | 828.52 | RUR | 1 | Произведено в Финляндии. Клемма разветвляющая, Сечение Al/Сu 35-150 кв.мм; Напряжение Un=800В; Ток In Al/Cu = 290/320A; цвет: синий | 14279 | ENSTO | 0 | 0
KE68.3 | 828.52 | RUR | 27 | Произведено в Финляндии. Клемма разветвляющая, Сечение Al/Сu 35-150 кв.мм; Напряжение Un=800В; Ток In Al/Cu = 290/320A; цвет: желто-зеленый | 14280 | ENSTO | 0 | 0
KE69.2 | 1580.69 | RUR | 0 | Произведено в Финляндии. Клемма разветвляющая, Сечение Al/Сu 35-240 кв.мм; Напряжение Un=800В; Ток In Al/Cu = 380/425A; цвет: синий | 14282 | ENSTO | 0 | 0
KE69.3 | 1580.69 | RUR | 8 | Произведено в Финляндии. Клемма разветвляющая, Сечение Al/Сu 35-240 кв.мм; Напряжение Un=800В; Ток In Al/Cu = 380/425A; цвет: желто-зеленый | 14283 | ENSTO | 0 | 0
WPM2.5-RD | 5.14 | RUR | 2728 | шаг: 5.00мм, пров: 0.50~2.50мм.кв, 600V, 25A, одиноч. 2-х конт. клемма, проходная верт., пруж. тип подкл. отверт.,монтаж на пл.,, цвет: красный | 14292 | DINKLE | 0 | 0
WPM2.5-BL | 21.03 | RUR | 15 | шаг: 5.00мм, пров: 0.50~2.50мм.кв, 600V, 25A, одиноч. 2-х конт. клемма, проходная верт., пруж. тип подкл. отверт.,монтаж на пл.,, цвет: синий | 14293 | DINKLE | 0 | 0
WPM2.5-BK | 10.27 | RUR | 23 | шаг: 5.00мм, пров: 0.50~2.50мм.кв, 600V, 25A, одиноч. 2-х конт. клемма, проходная верт., пруж. тип подкл. отверт.,монтаж на пл.,, цвет: черный | 14294 | DINKLE | 0 | 0
WPM2.5-OR | 10.27 | RUR | 2315 | шаг: 5.00мм, пров: 0.50~2.50мм.кв, 600V, 25A, одиноч. 2-х конт. клемма, проходная верт., пруж. тип подкл. отверт.,монтаж на пл.,, цвет: оранжевый | 14295 | DINKLE | 0 | 0
WPM2.5-YG | 10.27 | RUR | 1203 | шаг: 5.00мм, пров: 0.50~2.50мм.кв, 600V, 25A, одиноч. 2-х конт. клемма, проходная верт., пруж. тип подкл. отверт.,монтаж на пл.,, цвет: желто-зеленый | 14296 | DINKLE | 0 | 0
F2157 | 150.72 | RUR | 13 | Фланцевые выводы, размер F2, с уплотнителем PUR полиуретан, 3xPg21+ 4xPg16; размеры: 86x216x8 мм | 14306 | ENSTO | 0 | 0
PM34.00 | 75.46 | RUR | 16 | Маркировочные пластинки для клемм KE, символ: “0” | 14317 | ENSTO | 0 | 0
PM34.01 | 75.46 | RUR | 119 | Маркировочные пластинки для клемм KE, символ: “1” | 14318 | ENSTO | 0 | 0
PM34.02 | 75.46 | RUR | 5 | Маркировочные пластинки для клемм KE, символ: “2” | 14319 | ENSTO | 0 | 0
PM34.03 | 75.46 | RUR | 5 | Маркировочные пластинки для клемм KE, символ: “3” | 14320 | ENSTO | 0 | 0
PM34.04 | 75.46 | RUR | 14 | Маркировочные пластинки для клемм KE, символ: &quot;4&quot; | 14321 | ENSTO | 0 | 0
PM34.05 | 75.46 | RUR | 14 | Маркировочные пластинки для клемм KE, символ: &quot;5&quot; | 14322 | ENSTO | 0 | 0
PM34.06 | 75.46 | RUR | 17 | Маркировочные пластинки для клемм KE, символ: &quot;6&quot; | 14323 | ENSTO | 0 | 0
PM34.07 | 75.46 | RUR | 17 | Маркировочные пластинки для клемм KE, символ: &quot;7&quot; | 14324 | ENSTO | 0 | 0
PM34.08 | 75.46 | RUR | 17 | Маркировочные пластинки для клемм KE, символ: &quot;8&quot; | 14325 | ENSTO | 0 | 0
PM34.09 | 73.5 | RUR | 17 | Маркировочные пластинки для клемм KE, символ: &quot;9&quot; | 14326 | ENSTO | 0 | 0
PM34.11 | 88.81 | RUR | 20 | Маркировочные пластинки для клемм KE, символ: “R” | 14328 | ENSTO | 0 | 0
PM34.12 | 88.81 | RUR | 20 | Маркировочные пластинки для клемм KE, символ: “S” | 14329 | ENSTO | 0 | 0
PM34.13 | 88.81 | RUR | 20 | Маркировочные пластинки для клемм KE, символ: “T” | 14330 | ENSTO | 0 | 0
PM34.14 | 73.5 | RUR | 8 | Маркировочные пластинки для клемм KE, символ: “U” | 14331 | ENSTO | 0 | 0
PM34.15 | 73.5 | RUR | 8 | Маркировочные пластинки для клемм KE, символ: “V” | 14332 | ENSTO | 0 | 0
PM34.16 | 73.5 | RUR | 8 | Маркировочные пластинки для клемм KE, символ: “W” | 14333 | ENSTO | 0 | 0
PM34.19 | 88.81 | RUR | 20 | Маркировочные пластинки для клемм KE, символ: “L” | 14334 | ENSTO | 0 | 0
PM34.22 | 73.5 | RUR | 13 | Маркировочные пластинки для клемм KE, символ: “+” | 14335 | ENSTO | 0 | 0
PM34.23 | 73.5 | RUR | 13 | Маркировочные пластинки для клемм KE, символ: “-” | 14336 | ENSTO | 0 | 0
PM34.24 | 73.5 | RUR | 18 | Маркировочные пластинки для клемм KE, символ: земля | 14337 | ENSTO | 0 | 0
PM34.25 | 73.5 | RUR | 10 | Маркировочные пластинки для клемм KE, символ: “N” | 14338 | ENSTO | 0 | 0
PM34.29 | 73.5 | RUR | 10 | Маркировочные пластинки для клемм KE, символ: “PE” | 14342 | ENSTO | 0 | 0
KRL2 | 365.37 | RUR | 265 | Упор KRL2 (концевой фиксатор) для фиксации компонентов на DIN-рейке | 14345 | ENSTO | 0 | 0
ASW-04 | 514.77 | RUR | 0 | Бандаж кабельный спиральный. Материал: полиэтилен; цвет: натуральный. Шаг спирали: 8 мм; Диаметр обхвата: 3 ~ 10 мм; | 14348 | AVC | 0 | 0
ASW-04-B | 514.77 | RUR | 77 | Бандаж кабельный спиральный. Материал: полиэтилен; цвет: черный. Шаг спирали: 8 мм; Диаметр обхвата: 3 ~ 10 мм; | 14350 | AVC | 0 | 0
ASW-04-O | 514.77 | RUR | 0 | Бандаж кабельный спиральный. Материал: полиэтилен; цвет: оранжевый. Шаг спирали: 8 мм; Диаметр обхвата: 3 ~ 10 мм; | 14351 | AVC | 0 | 0
ASW-06 | 593.49 | RUR | 416 | Бандаж кабельный спиральный. Материал: полиэтилен; цвет: натуральный. Шаг спирали: 10 мм; Диаметр обхвата: 5 ~ 12 мм; | 14352 | AVC | 0 | 0
ASW-06-B | 593.49 | RUR | 60 | Бандаж кабельный спиральный. Материал: полиэтилен; цвет: черный. Шаг спирали: 10 мм; Диаметр обхвата: 5 ~ 12 мм; | 14353 | AVC | 0 | 0
ASW-09 | 759.02 | RUR | 138 | Бандаж кабельный спиральный. Материал: полиэтилен; цвет: натуральный. Шаг спирали: 13 мм; Диаметр обхвата: 8 ~ 15 мм; | 14355 | AVC | 0 | 0
ASW-09-B | 759.02 | RUR | 44 | Бандаж кабельный спиральный. Материал: полиэтилен; цвет: черный. Шаг спирали: 13 мм; Диаметр обхвата: 8 ~ 15 мм; | 14356 | AVC | 0 | 0
ASW-09-O | 545.46 | RUR | 13 | Бандаж кабельный спиральный. Материал: полиэтилен; цвет: оранжевый. Шаг спирали: 13 мм; Диаметр обхвата: 8 ~ 15 мм; | 14357 | AVC | 0 | 0
ASW-12 | 1174.89 | RUR | 35 | Бандаж кабельный спиральный. Материал: полиэтилен; цвет: натуральный. Шаг спирали: 15 мм; Диаметр обхвата: 12 ~ 20 мм; | 14358 | AVC | 0 | 0
ASW-12-B | 1174.89 | RUR | 20 | Бандаж кабельный спиральный. Материал: полиэтилен; цвет: черный. Шаг спирали: 15 мм; Диаметр обхвата: 12 ~ 20 мм; | 14359 | AVC | 0 | 0
ASW-16 | 1939.98 | RUR | 43 | Бандаж кабельный спиральный. Материал: полиэтилен; цвет: натуральный. Шаг спирали: 20 мм; Диаметр обхвата: 16 ~ 35 мм; | 14361 | AVC | 0 | 0
ASW-16-B | 1939.98 | RUR | 15 | Бандаж кабельный спиральный. Материал: полиэтилен; цвет: черный. Шаг спирали: 20 мм; Диаметр обхвата: 16 ~ 35 мм; | 14362 | AVC | 0 | 0
ASW-20 | 2277.08 | RUR | 12 | Бандаж кабельный спиральный. Материал: полиэтилен; цвет: натуральный. Шаг спирали: 24 мм; Диаметр обхвата: 20 ~ 100 мм; | 14363 | AVC | 0 | 0
ASW-20-B | 2277.08 | RUR | 6 | Бандаж кабельный спиральный. Материал: полиэтилен; цвет: черный. Шаг спирали: 24 мм; Диаметр обхвата: 20 ~ 100 мм; | 14364 | AVC | 0 | 0
OFM-1-5 | 248.3 | RUR | 16 | Кабель маркер на пластиковый держатель. символ &quot;5&quot;; размер: 10.5х4 мм; материал.: мягкий ПВХ (UL94V-0); цвет: желтый, символы: черные | 14379 | AVC | 0 | 0
OFM-1-6 | 248.3 | RUR | 19 | Кабель маркер на пластиковый держатель. символ &quot;6&quot;; размер: 10.5х4 мм; материал.: мягкий ПВХ (UL94V-0); цвет: желтый, символы: черные | 14380 | AVC | 0 | 0
OFM-1-8 | 248.3 | RUR | 16 | Кабель маркер на пластиковый держатель. символ &quot;8&quot;; размер: 10.5х4 мм; материал.: мягкий ПВХ (UL94V-0); цвет: желтый, символы: черные | 14382 | AVC | 0 | 0
OFM-1-A | 82.71 | RUR | 180 | Кабель маркер на пластиковый держатель. символ &quot;A&quot;; размер: 10.5х4 мм; материал.: мягкий ПВХ (UL94V-0); цвет: желтый, символы: черные | 14384 | AVC | 0 | 0
OFM-1-B | 82.71 | RUR | 172 | Кабель маркер на пластиковый держатель. символ &quot;B&quot;; размер: 10.5х4 мм; материал.: мягкий ПВХ (UL94V-0); цвет: желтый, символы: черные | 14385 | AVC | 0 | 0
OFM-1-C | 63.47 | RUR | 81 | Кабель маркер на пластиковый держатель. символ &quot;C&quot;; размер: 10.5х4 мм; материал.: мягкий ПВХ (UL94V-0); цвет: желтый, символы: черные | 14386 | AVC | 0 | 0
OFM-1-D | 82.71 | RUR | 21 | Кабель маркер на пластиковый держатель. символ &quot;D&quot;; размер: 10.5х4 мм; материал.: мягкий ПВХ (UL94V-0); цвет: желтый, символы: черные | 14387 | AVC | 0 | 0
OFM-1-E | 63.47 | RUR | 7 | Кабель маркер на пластиковый держатель. символ &quot;E&quot;; размер: 10.5х4 мм; материал.: мягкий ПВХ (UL94V-0); цвет: желтый, символы: черные | 14388 | AVC | 0 | 0
OFM-1-F | 63.47 | RUR | 98 | Кабель маркер на пластиковый держатель. символ &quot;F&quot;; размер: 10.5х4 мм; материал.: мягкий ПВХ (UL94V-0); цвет: желтый, символы: черные | 14389 | AVC | 0 | 0
OFM-1-G | 63.47 | RUR | 63 | Кабель маркер на пластиковый держатель. символ &quot;G&quot;; размер: 10.5х4 мм; материал.: мягкий ПВХ (UL94V-0); цвет: желтый, символы: черные | 14390 | AVC | 0 | 0
OFM-1-H | 63.47 | RUR | 14 | Кабель маркер на пластиковый держатель. символ &quot;H&quot;; размер: 10.5х4 мм; материал.: мягкий ПВХ (UL94V-0); цвет: желтый, символы: черные | 14391 | AVC | 0 | 0
OFM-1-I | 82.71 | RUR | 41 | Кабель маркер на пластиковый держатель. символ &quot;I&quot;; размер: 10.5х4 мм; материал.: мягкий ПВХ (UL94V-0); цвет: желтый, символы: черные | 14392 | AVC | 0 | 0
OFM-1-J | 63.47 | RUR | 76 | Кабель маркер на пластиковый держатель. символ &quot;J&quot;; размер: 10.5х4 мм; материал.: мягкий ПВХ (UL94V-0); цвет: желтый, символы: черные | 14393 | AVC | 0 | 0
OFM-1-K | 63.47 | RUR | 38 | Кабель маркер на пластиковый держатель. символ &quot;K&quot;; размер: 10.5х4 мм; материал.: мягкий ПВХ (UL94V-0); цвет: желтый, символы: черные | 14394 | AVC | 0 | 0
OFM-1-L | 248.3 | RUR | 8 | Кабель маркер на пластиковый держатель. символ &quot;L&quot;; размер: 10.5х4 мм; материал.: мягкий ПВХ (UL94V-0); цвет: желтый, символы: черные | 14395 | AVC | 0 | 0
OFM-1-M | 63.47 | RUR | 227 | Кабель маркер на пластиковый держатель. символ &quot;M&quot;; размер: 10.5х4 мм; материал.: мягкий ПВХ (UL94V-0); цвет: желтый, символы: черные | 14396 | AVC | 0 | 0
OFM-1-N | 85.81 | RUR | 39 | Кабель маркер на пластиковый держатель. символ &quot;N&quot;; размер: 10.5х4 мм; материал.: мягкий ПВХ (UL94V-0); цвет: желтый, символы: черные | 14397 | AVC | 0 | 0
OFM-1-O | 63.47 | RUR | 7 | Кабель маркер на пластиковый держатель. символ &quot;O&quot;; размер: 10.5х4 мм; материал.: мягкий ПВХ (UL94V-0); цвет: желтый, символы: черные | 14398 | AVC | 0 | 0
OFM-1-P | 63.47 | RUR | 7 | Кабель маркер на пластиковый держатель. символ &quot;P&quot;; размер: 10.5х4 мм; материал.: мягкий ПВХ (UL94V-0); цвет: желтый, символы: черные | 14399 | AVC | 0 | 0
OFM-1-Q | 63.47 | RUR | 44 | Кабель маркер на пластиковый держатель. символ &quot;Q&quot;; размер: 10.5х4 мм; материал.: мягкий ПВХ (UL94V-0); цвет: желтый, символы: черные | 14400 | AVC | 0 | 0
OFM-1-R | 63.47 | RUR | 142 | Кабель маркер на пластиковый держатель. символ &quot;R&quot;; размер: 10.5х4 мм; материал.: мягкий ПВХ (UL94V-0); цвет: желтый, символы: черные | 14401 | AVC | 0 | 0
OFM-1-S | 82.71 | RUR | 32 | Кабель маркер на пластиковый держатель. символ &quot;S&quot;; размер: 10.5х4 мм; материал.: мягкий ПВХ (UL94V-0); цвет: желтый, символы: черные | 14402 | AVC | 0 | 0
OFM-1-T | 82.71 | RUR | 34 | Кабель маркер на пластиковый держатель. символ &quot;T&quot;; размер: 10.5х4 мм; материал.: мягкий ПВХ (UL94V-0); цвет: желтый, символы: черные | 14403 | AVC | 0 | 0
OFM-1-U | 63.47 | RUR | 14 | Кабель маркер на пластиковый держатель. символ &quot;U&quot;; размер: 10.5х4 мм; материал.: мягкий ПВХ (UL94V-0); цвет: желтый, символы: черные | 14404 | AVC | 0 | 0
OFM-1-V | 63.47 | RUR | 24 | Кабель маркер на пластиковый держатель. символ &quot;V&quot;; размер: 10.5х4 мм; материал.: мягкий ПВХ (UL94V-0); цвет: желтый, символы: черные | 14405 | AVC | 0 | 0
OFM-1-W | 63.47 | RUR | 18 | Кабель маркер на пластиковый держатель. символ &quot;W&quot;; размер: 10.5х4 мм; материал.: мягкий ПВХ (UL94V-0); цвет: желтый, символы: черные | 14406 | AVC | 0 | 0
OFM-1-X | 63.47 | RUR | 18 | Кабель маркер на пластиковый держатель. символ &quot;X&quot;; размер: 10.5х4 мм; материал.: мягкий ПВХ (UL94V-0); цвет: желтый, символы: черные | 14407 | AVC | 0 | 0
OFM-1-Y | 63.47 | RUR | 35 | Кабель маркер на пластиковый держатель. символ &quot;Y&quot;; размер: 10.5х4 мм; материал.: мягкий ПВХ (UL94V-0); цвет: желтый, символы: черные | 14408 | AVC | 0 | 0
OFM-1-Z | 63.47 | RUR | 34 | Кабель маркер на пластиковый держатель. символ &quot;Z&quot;; размер: 10.5х4 мм; материал.: мягкий ПВХ (UL94V-0); цвет: желтый, символы: черные | 14409 | AVC | 0 | 0
OFM-1- | 63.47 | RUR | 61 | Кабель маркер на пластиковый держатель. символ &quot;+&quot;; размер: 10.5х4 мм; материал.: мягкий ПВХ (UL94V-0); цвет: желтый, символы: черные | 14410 | AVC | 0 | 0
OFM-1- | 258.94 | RUR | 50 | Кабель маркер на пластиковый держатель. символ &quot;-&quot;; размер: 10.5х4 мм; материал.: мягкий ПВХ (UL94V-0); цвет: желтый, символы: черные | 14411 | AVC | 0 | 0
OFM-1- | 63.47 | RUR | 407 | Кабель маркер на пластиковый держатель. символ &quot;пустой&quot;; размер: 10.5х4 мм; материал.: мягкий ПВХ (UL94V-0); цвет: желтый, символы: черные | 14412 | AVC | 0 | 0
MS-65 | 833.72 | RUR | 9 | Держатель маркеров типа OFM-1, длина 66 мм, материал: Нейлон 66 (UL 94V-2), цвет белый. Для стяжек шириной не более 6.4 мм, толщиной 1.6 мм. | 14414 | AVC | 0 | 0
MS-100 | 359.31 | RUR | 1 | Держатель маркеров типа OFM-1, длина 103 мм, материал: Нейлон 66 (UL 94V-2), цвет белый. Для стяжек шириной не более 6.4 мм, толщиной 1.6 мм. | 14415 | AVC | 0 | 0
ECM-0R-0 | 352.63 | RUR | 9 | Маркер кабельный &quot;0&quot;; сечение провода = 0.75~1.25 мм2; d провода = 2.6~3.4 мм; длина = 4 мм; мат.: мягкий ПВХ; цвет: желтый, номинал: черный | 14417 | AVC | 0 | 0
ECM-0R-1 | 1382.82 | RUR | 4 | Маркер кабельный &quot;1&quot;; сечение провода = 0.75~1.25 мм2; d провода = 2.6~3.4 мм; длина = 4 мм; мат.: мягкий ПВХ; цвет: желтый, номинал: черный | 14418 | AVC | 0 | 0
ECM-0R-5 | 1382.82 | RUR | 7 | Маркер кабельный &quot;5&quot;; сечение провода = 0.75~1.25 мм2; d провода = 2.6~3.4 мм; длина = 4 мм; мат.: мягкий ПВХ; цвет: желтый, номинал: черный | 14422 | AVC | 0 | 0
ECM-0R-6 | 1382.82 | RUR | 7 | Маркер кабельный &quot;6&quot;; сечение провода = 0.75~1.25 мм2; d провода = 2.6~3.4 мм; длина = 4 мм; мат.: мягкий ПВХ; цвет: желтый, номинал: черный | 14423 | AVC | 0 | 0
ECM-0R-7 | 1382.82 | RUR | 8 | Маркер кабельный &quot;7&quot;; сечение провода = 0.75~1.25 мм2; d провода = 2.6~3.4 мм; длина = 4 мм; мат.: мягкий ПВХ; цвет: желтый, номинал: черный | 14424 | AVC | 0 | 0
ECM-0R-A | 352.63 | RUR | 27 | Маркер кабельный &quot;A&quot;; сечение провода = 0.75~1.25 мм2; d провода = 2.6~3.4 мм; длина = 4 мм; мат.: мягкий ПВХ; цвет: желтый, номинал: черный | 14427 | AVC | 0 | 0
ECM-0R-B | 352.63 | RUR | 48 | Маркер кабельный &quot;B&quot;; сечение провода = 0.75~1.25 мм2; d провода = 2.6~3.4 мм; длина = 4 мм; мат.: мягкий ПВХ; цвет: желтый, номинал: черный | 14428 | AVC | 0 | 0
ECM-0R-C | 352.63 | RUR | 16 | Маркер кабельный &quot;C&quot;; сечение провода = 0.75~1.25 мм2; d провода = 2.6~3.4 мм; длина = 4 мм; мат.: мягкий ПВХ; цвет: желтый, номинал: черный | 14429 | AVC | 0 | 0
ECM-0R-D | 352.63 | RUR | 11 | Маркер кабельный &quot;D&quot;; сечение провода = 0.75~1.25 мм2; d провода = 2.6~3.4 мм; длина = 4 мм; мат.: мягкий ПВХ; цвет: желтый, номинал: черный | 14430 | AVC | 0 | 0
ECM-0R-E | 458.72 | RUR | 5 | Маркер кабельный &quot;E&quot;; сечение провода = 0.75~1.25 мм2; d провода = 2.6~3.4 мм; длина = 4 мм; мат.: мягкий ПВХ; цвет: желтый, номинал: черный | 14431 | AVC | 0 | 0
ECM-0R-F | 352.63 | RUR | 15 | Маркер кабельный &quot;F&quot;; сечение провода = 0.75~1.25 мм2; d провода = 2.6~3.4 мм; длина = 4 мм; мат.: мягкий ПВХ; цвет: желтый, номинал: черный | 14432 | AVC | 0 | 0
ECM-0R-G | 352.63 | RUR | 21 | Маркер кабельный &quot;G&quot;; сечение провода = 0.75~1.25 мм2; d провода = 2.6~3.4 мм; длина = 4 мм; мат.: мягкий ПВХ; цвет: желтый, номинал: черный | 14433 | AVC | 0 | 0
ECM-0R-H | 352.63 | RUR | 7 | Маркер кабельный &quot;H&quot;; сечение провода = 0.75~1.25 мм2; d провода = 2.6~3.4 мм; длина = 4 мм; мат.: мягкий ПВХ; цвет: желтый, номинал: черный | 14434 | AVC | 0 | 0
ECM-0R-I | 352.63 | RUR | 9 | Маркер кабельный &quot;I&quot;; сечение провода = 0.75~1.25 мм2; d провода = 2.6~3.4 мм; длина = 4 мм; мат.: мягкий ПВХ; цвет: желтый, номинал: черный | 14435 | AVC | 0 | 0
ECM-0R-J | 352.63 | RUR | 19 | Маркер кабельный &quot;J&quot;; сечение провода = 0.75~1.25 мм2; d провода = 2.6~3.4 мм; длина = 4 мм; мат.: мягкий ПВХ; цвет: желтый, номинал: черный | 14436 | AVC | 0 | 0
ECM-0R-K | 352.63 | RUR | 10 | Маркер кабельный &quot;K&quot;; сечение провода = 0.75~1.25 мм2; d провода = 2.6~3.4 мм; длина = 4 мм; мат.: мягкий ПВХ; цвет: желтый, номинал: черный | 14437 | AVC | 0 | 0
ECM-0R-L | 352.63 | RUR | 4 | Маркер кабельный &quot;L&quot;; сечение провода = 0.75~1.25 мм2; d провода = 2.6~3.4 мм; длина = 4 мм; мат.: мягкий ПВХ; цвет: желтый, номинал: черный | 14438 | AVC | 0 | 0
ECM-0R-M | 352.63 | RUR | 17 | Маркер кабельный &quot;M&quot;; сечение провода = 0.75~1.25 мм2; d провода = 2.6~3.4 мм; длина = 4 мм; мат.: мягкий ПВХ; цвет: желтый, номинал: черный | 14439 | AVC | 0 | 0
ECM-0R-O | 352.63 | RUR | 15 | Маркер кабельный &quot;O&quot;; сечение провода = 0.75~1.25 мм2; d провода = 2.6~3.4 мм; длина = 4 мм; мат.: мягкий ПВХ; цвет: желтый, номинал: черный | 14441 | AVC | 0 | 0
ECM-0R-Q | 352.63 | RUR | 13 | Маркер кабельный &quot;Q&quot;; сечение провода = 0.75~1.25 мм2; d провода = 2.6~3.4 мм; длина = 4 мм; мат.: мягкий ПВХ; цвет: желтый, номинал: черный | 14443 | AVC | 0 | 0
ECM-0R-R | 352.63 | RUR | 21 | Маркер кабельный &quot;R&quot;; сечение провода = 0.75~1.25 мм2; d провода = 2.6~3.4 мм; длина = 4 мм; мат.: мягкий ПВХ; цвет: желтый, номинал: черный | 14444 | AVC | 0 | 0
ECM-0R-S | 352.63 | RUR | 5 | Маркер кабельный &quot;S&quot;; сечение провода = 0.75~1.25 мм2; d провода = 2.6~3.4 мм; длина = 4 мм; мат.: мягкий ПВХ; цвет: желтый, номинал: черный | 14445 | AVC | 0 | 0
ECM-0R-S | 352.63 | RUR | 5 | Маркер кабельный &quot;S&quot;; сечение провода = 0.75~1.25 мм2; d провода = 2.6~3.4 мм; длина = 4 мм; мат.: мягкий ПВХ; цвет: желтый, номинал: черный | 14445 | AVC | 0 | 0
ECM-0R-T | 352.63 | RUR | 14 | Маркер кабельный &quot;T&quot;; сечение провода = 0.75~1.25 мм2; d провода = 2.6~3.4 мм; длина = 4 мм; мат.: мягкий ПВХ; цвет: желтый, номинал: черный | 14446 | AVC | 0 | 0
ECM-0R-U | 352.63 | RUR | 18 | Маркер кабельный &quot;U&quot;; сечение провода = 0.75~1.25 мм2; d провода = 2.6~3.4 мм; длина = 4 мм; мат.: мягкий ПВХ; цвет: желтый, номинал: черный | 14447 | AVC | 0 | 0
ECM-0R-V | 352.63 | RUR | 10 | Маркер кабельный &quot;V&quot;; сечение провода = 0.75~1.25 мм2; d провода = 2.6~3.4 мм; длина = 4 мм; мат.: мягкий ПВХ; цвет: желтый, номинал: черный | 14448 | AVC | 0 | 0
ECM-0R-W | 352.63 | RUR | 9 | Маркер кабельный &quot;W&quot;; сечение провода = 0.75~1.25 мм2; d провода = 2.6~3.4 мм; длина = 4 мм; мат.: мягкий ПВХ; цвет: желтый, номинал: черный | 14449 | AVC | 0 | 0
ECM-0R-Z | 352.63 | RUR | 18 | Маркер кабельный &quot;Z&quot;; сечение провода = 0.75~1.25 мм2; d провода = 2.6~3.4 мм; длина = 4 мм; мат.: мягкий ПВХ; цвет: желтый, номинал: черный | 14452 | AVC | 0 | 0
ECM-0R- | 1382.82 | RUR | 6 | Маркер кабельный &quot;+&quot;; сечение провода = 0.75~1.25 мм2; d провода = 2.6~3.4 мм; длина = 4 мм; мат.: мягкий ПВХ; цвет: желтый, номинал: черный | 14453 | AVC | 0 | 0
ECM-0R- | 959.42 | RUR | 17 | Маркер кабельный &quot;-&quot;; сечение провода = 0.75~1.25 мм2; d провода = 2.6~3.4 мм; длина = 4 мм; мат.: мягкий ПВХ; цвет: желтый, номинал: черный | 14454 | AVC | 0 | 0
ECM-0R- | 352.63 | RUR | 24 | Маркер кабельный &quot;GND&quot;; сечение провода = 0.75~1.25 мм2; d провода = 2.6~3.4 мм; длина = 4 мм; мат.: мягкий ПВХ; цвет: желтый, номинал: черный | 14455 | AVC | 0 | 0
ECM-1R-0 | 493.79 | RUR | 23 | Маркер кабельный &quot;0&quot;; сечение провода = 2.00 мм2; d провода = 3.1~3.9 мм; длина = 4 мм; мат.: мягкий ПВХ; цвет: желтый, номинал: черный | 14457 | AVC | 0 | 0
ECM-1R-1 | 493.79 | RUR | 16 | Маркер кабельный &quot;1&quot;; сечение провода = 2.00 мм2; d провода = 3.1~3.9 мм; длина = 4 мм; мат.: мягкий ПВХ; цвет: желтый, номинал: черный | 14458 | AVC | 0 | 0
ECM-1R-2 | 493.79 | RUR | 20 | Маркер кабельный &quot;2&quot;; сечение провода = 2.00 мм2; d провода = 3.1~3.9 мм; длина = 4 мм; мат.: мягкий ПВХ; цвет: желтый, номинал: черный | 14459 | AVC | 0 | 0
ECM-1R-3 | 493.79 | RUR | 27 | Маркер кабельный &quot;3&quot;; сечение провода = 2.00 мм2; d провода = 3.1~3.9 мм; длина = 4 мм; мат.: мягкий ПВХ; цвет: желтый, номинал: черный | 14460 | AVC | 0 | 0
ECM-1R-4 | 493.79 | RUR | 20 | Маркер кабельный &quot;4&quot;; сечение провода = 2.00 мм2; d провода = 3.1~3.9 мм; длина = 4 мм; мат.: мягкий ПВХ; цвет: желтый, номинал: черный | 14461 | AVC | 0 | 0
ECM-1R-5 | 493.79 | RUR | 51 | Маркер кабельный &quot;5&quot;; сечение провода = 2.00 мм2; d провода = 3.1~3.9 мм; длина = 4 мм; мат.: мягкий ПВХ; цвет: желтый, номинал: черный | 14462 | AVC | 0 | 0
ECM-1R-6 | 493.79 | RUR | 23 | Маркер кабельный &quot;6&quot;; сечение провода = 2.00 мм2; d провода = 3.1~3.9 мм; длина = 4 мм; мат.: мягкий ПВХ; цвет: желтый, номинал: черный | 14463 | AVC | 0 | 0
ECM-1R-7 | 493.79 | RUR | 61 | Маркер кабельный &quot;7&quot;; сечение провода = 2.00 мм2; d провода = 3.1~3.9 мм; длина = 4 мм; мат.: мягкий ПВХ; цвет: желтый, номинал: черный | 14464 | AVC | 0 | 0
ECM-1R-8 | 493.79 | RUR | 64 | Маркер кабельный &quot;8&quot;; сечение провода = 2.00 мм2; d провода = 3.1~3.9 мм; длина = 4 мм; мат.: мягкий ПВХ; цвет: желтый, номинал: черный | 14465 | AVC | 0 | 0
ECM-1R-9 | 493.79 | RUR | 59 | Маркер кабельный &quot;9&quot;; сечение провода = 2.00 мм2; d провода = 3.1~3.9 мм; длина = 4 мм; мат.: мягкий ПВХ; цвет: желтый, номинал: черный | 14466 | AVC | 0 | 0
ECM-1R-A | 1110.24 | RUR | 20 | Маркер кабельный &quot;A&quot;; сечение провода = 2.00 мм2; d провода = 3.1~3.9 мм; длина = 4 мм; мат.: мягкий ПВХ; цвет: желтый, номинал: черный | 14467 | AVC | 0 | 0
ECM-1R-C | 352.63 | RUR | 84 | Маркер кабельный &quot;C&quot;; сечение провода = 2.00 мм2; d провода = 3.1~3.9 мм; длина = 4 мм; мат.: мягкий ПВХ; цвет: желтый, номинал: черный | 14469 | AVC | 0 | 0
ECM-1R-D | 352.63 | RUR | 19 | Маркер кабельный &quot;D&quot;; сечение провода = 2.00 мм2; d провода = 3.1~3.9 мм; длина = 4 мм; мат.: мягкий ПВХ; цвет: желтый, номинал: черный | 14470 | AVC | 0 | 0
ECM-1R-E | 1051.83 | RUR | 11 | Маркер кабельный &quot;E&quot;; сечение провода = 2.00 мм2; d провода = 3.1~3.9 мм; длина = 4 мм; мат.: мягкий ПВХ; цвет: желтый, номинал: черный | 14471 | AVC | 0 | 0
ECM-1R-F | 352.63 | RUR | 67 | Маркер кабельный &quot;F&quot;; сечение провода = 2.00 мм2; d провода = 3.1~3.9 мм; длина = 4 мм; мат.: мягкий ПВХ; цвет: желтый, номинал: черный | 14472 | AVC | 0 | 0
ECM-1R-G | 352.63 | RUR | 28 | Маркер кабельный &quot;G&quot;; сечение провода = 2.00 мм2; d провода = 3.1~3.9 мм; длина = 4 мм; мат.: мягкий ПВХ; цвет: желтый, номинал: черный | 14473 | AVC | 0 | 0
ECM-1R-H | 352.63 | RUR | 144 | Маркер кабельный &quot;H&quot;; сечение провода = 2.00 мм2; d провода = 3.1~3.9 мм; длина = 4 мм; мат.: мягкий ПВХ; цвет: желтый, номинал: черный | 14474 | AVC | 0 | 0
ECM-1R-I | 352.63 | RUR | 17 | Маркер кабельный &quot;I&quot;; сечение провода = 2.00 мм2; d провода = 3.1~3.9 мм; длина = 4 мм; мат.: мягкий ПВХ; цвет: желтый, номинал: черный | 14475 | AVC | 0 | 0
ECM-1R-J | 352.63 | RUR | 1 | Маркер кабельный &quot;J&quot;; сечение провода = 2.00 мм2; d провода = 3.1~3.9 мм; длина = 4 мм; мат.: мягкий ПВХ; цвет: желтый, номинал: черный | 14476 | AVC | 0 | 0
ECM-1R-K | 352.63 | RUR | 19 | Маркер кабельный &quot;K&quot;; сечение провода = 2.00 мм2; d провода = 3.1~3.9 мм; длина = 4 мм; мат.: мягкий ПВХ; цвет: желтый, номинал: черный | 14477 | AVC | 0 | 0
ECM-1R-L | 493.79 | RUR | 2 | Маркер кабельный &quot;L&quot;; сечение провода = 2.00 мм2; d провода = 3.1~3.9 мм; длина = 4 мм; мат.: мягкий ПВХ; цвет: желтый, номинал: черный | 14478 | AVC | 0 | 0
ECM-1R-M | 493.79 | RUR | 16 | Маркер кабельный &quot;M&quot;; сечение провода = 2.00 мм2; d провода = 3.1~3.9 мм; длина = 4 мм; мат.: мягкий ПВХ; цвет: желтый, номинал: черный | 14479 | AVC | 0 | 0
ECM-1R-N | 1080.89 | RUR | 20 | Маркер кабельный &quot;N&quot;; сечение провода = 2.00 мм2; d провода = 3.1~3.9 мм; длина = 4 мм; мат.: мягкий ПВХ; цвет: желтый, номинал: черный | 14480 | AVC | 0 | 0
ECM-1R-O | 352.63 | RUR | 68 | Маркер кабельный &quot;O&quot;; сечение провода = 2.00 мм2; d провода = 3.1~3.9 мм; длина = 4 мм; мат.: мягкий ПВХ; цвет: желтый, номинал: черный | 14481 | AVC | 0 | 0
ECM-1R-P | 493.79 | RUR | 10 | Маркер кабельный &quot;P&quot;; сечение провода = 2.00 мм2; d провода = 3.1~3.9 мм; длина = 4 мм; мат.: мягкий ПВХ; цвет: желтый, номинал: черный | 14482 | AVC | 0 | 0
ECM-1R-Q | 352.63 | RUR | 15 | Маркер кабельный &quot;Q&quot;; сечение провода = 2.00 мм2; d провода = 3.1~3.9 мм; длина = 4 мм; мат.: мягкий ПВХ; цвет: желтый, номинал: черный | 14483 | AVC | 0 | 0
ECM-1R-R | 352.63 | RUR | 17 | Маркер кабельный &quot;R&quot;; сечение провода = 2.00 мм2; d провода = 3.1~3.9 мм; длина = 4 мм; мат.: мягкий ПВХ; цвет: желтый, номинал: черный | 14484 | AVC | 0 | 0
ECM-1R-S | 352.63 | RUR | 15 | Маркер кабельный &quot;S&quot;; сечение провода = 2.00 мм2; d провода = 3.1~3.9 мм; длина = 4 мм; мат.: мягкий ПВХ; цвет: желтый, номинал: черный | 14485 | AVC | 0 | 0
ECM-1R-T | 352.63 | RUR | 21 | Маркер кабельный &quot;T&quot;; сечение провода = 2.00 мм2; d провода = 3.1~3.9 мм; длина = 4 мм; мат.: мягкий ПВХ; цвет: желтый, номинал: черный | 14486 | AVC | 0 | 0
ECM-1R-U | 352.63 | RUR | 34 | Маркер кабельный &quot;U&quot;; сечение провода = 2.00 мм2; d провода = 3.1~3.9 мм; длина = 4 мм; мат.: мягкий ПВХ; цвет: желтый, номинал: черный | 14487 | AVC | 0 | 0
ECM-1R-V | 352.63 | RUR | 34 | Маркер кабельный &quot;V&quot;; сечение провода = 2.00 мм2; d провода = 3.1~3.9 мм; длина = 4 мм; мат.: мягкий ПВХ; цвет: желтый, номинал: черный | 14488 | AVC | 0 | 0
ECM-1R-W | 352.63 | RUR | 35 | Маркер кабельный &quot;W&quot;; сечение провода = 2.00 мм2; d провода = 3.1~3.9 мм; длина = 4 мм; мат.: мягкий ПВХ; цвет: желтый, номинал: черный | 14489 | AVC | 0 | 0
ECM-1R-X | 352.63 | RUR | 19 | Маркер кабельный &quot;X&quot;; сечение провода = 2.00 мм2; d провода = 3.1~3.9 мм; длина = 4 мм; мат.: мягкий ПВХ; цвет: желтый, номинал: черный | 14490 | AVC | 0 | 0
ECM-1R-Y | 352.63 | RUR | 22 | Маркер кабельный &quot;Y&quot;; сечение провода = 2.00 мм2; d провода = 3.1~3.9 мм; длина = 4 мм; мат.: мягкий ПВХ; цвет: желтый, номинал: черный | 14491 | AVC | 0 | 0
ECM-1R-Z | 705.52 | RUR | 9 | Маркер кабельный &quot;Z&quot;; сечение провода = 2.00 мм2; d провода = 3.1~3.9 мм; длина = 4 мм; мат.: мягкий ПВХ; цвет: желтый, номинал: черный | 14492 | AVC | 0 | 0
ECM-1R- | 352.63 | RUR | 13 | Маркер кабельный &quot;+&quot;; сечение провода = 2.00 мм2; d провода = 3.1~3.9 мм; длина = 4 мм; мат.: мягкий ПВХ; цвет: желтый, номинал: черный | 14493 | AVC | 0 | 0
ECM-1R- | 352.63 | RUR | 14 | Маркер кабельный &quot;-&quot;; сечение провода = 2.00 мм2; d провода = 3.1~3.9 мм; длина = 4 мм; мат.: мягкий ПВХ; цвет: желтый, номинал: черный | 14494 | AVC | 0 | 0
ECM-1R- | 575.58 | RUR | 18 | Маркер кабельный &quot;GND&quot;; сечение провода = 2.00 мм2; d провода = 3.1~3.9 мм; длина = 4 мм; мат.: мягкий ПВХ; цвет: желтый, номинал: черный | 14495 | AVC | 0 | 0
ECM-1.5R-0 | 1382.82 | RUR | 7 | Маркер кабельный &quot;0&quot;; сечение провода = 3.50 мм2; d провода = 3.5~4.5 мм; длина = 4 мм; мат.: мягкий ПВХ; цвет: желтый, номинал: черный | 14497 | AVC | 0 | 0
ECM-1.5R-1 | 529.51 | RUR | 2 | Маркер кабельный &quot;1&quot;; сечение провода = 3.50 мм2; d провода = 3.5~4.5 мм; длина = 4 мм; мат.: мягкий ПВХ; цвет: желтый, номинал: черный | 14498 | AVC | 0 | 0
ECM-1.5R-2 | 496.94 | RUR | 2 | Маркер кабельный &quot;2&quot;; сечение провода = 3.50 мм2; d провода = 3.5~4.5 мм; длина = 4 мм; мат.: мягкий ПВХ; цвет: желтый, номинал: черный | 14499 | AVC | 0 | 0
ECM-1.5R-3 | 496.94 | RUR | 5 | Маркер кабельный &quot;3&quot;; сечение провода = 3.50 мм2; d провода = 3.5~4.5 мм; длина = 4 мм; мат.: мягкий ПВХ; цвет: желтый, номинал: черный | 14500 | AVC | 0 | 0
ECM-1.5R-4 | 521.72 | RUR | 20 | Маркер кабельный &quot;4&quot;; сечение провода = 3.50 мм2; d провода = 3.5~4.5 мм; длина = 4 мм; мат.: мягкий ПВХ; цвет: желтый, номинал: черный | 14501 | AVC | 0 | 0
ECM-1.5R-6 | 521.49 | RUR | 4 | Маркер кабельный &quot;6&quot;; сечение провода = 3.50 мм2; d провода = 3.5~4.5 мм; длина = 4 мм; мат.: мягкий ПВХ; цвет: желтый, номинал: черный | 14503 | AVC | 0 | 0
ECM-1.5R-7 | 547.77 | RUR | 8 | Маркер кабельный &quot;7&quot;; сечение провода = 3.50 мм2; d провода = 3.5~4.5 мм; длина = 4 мм; мат.: мягкий ПВХ; цвет: желтый, номинал: черный | 14504 | AVC | 0 | 0
ECM-1.5R-8 | 352.63 | RUR | 14 | Маркер кабельный &quot;8&quot;; сечение провода = 3.50 мм2; d провода = 3.5~4.5 мм; длина = 4 мм; мат.: мягкий ПВХ; цвет: желтый, номинал: черный | 14505 | AVC | 0 | 0
ECM-1.5R-9 | 352.63 | RUR | 13 | Маркер кабельный &quot;9&quot;; сечение провода = 3.50 мм2; d провода = 3.5~4.5 мм; длина = 4 мм; мат.: мягкий ПВХ; цвет: желтый, номинал: черный | 14506 | AVC | 0 | 0
ECM-1.5R-A | 352.63 | RUR | 91 | Маркер кабельный &quot;A&quot;; сечение провода = 3.50 мм2; d провода = 3.5~4.5 мм; длина = 4 мм; мат.: мягкий ПВХ; цвет: желтый, номинал: черный | 14507 | AVC | 0 | 0
ECM-1.5R-B | 352.63 | RUR | 46 | Маркер кабельный &quot;B&quot;; сечение провода = 3.50 мм2; d провода = 3.5~4.5 мм; длина = 4 мм; мат.: мягкий ПВХ; цвет: желтый, номинал: черный | 14508 | AVC | 0 | 0
ECM-1.5R-C | 898.82 | RUR | 51 | Маркер кабельный &quot;C&quot;; сечение провода = 3.50 мм2; d провода = 3.5~4.5 мм; длина = 4 мм; мат.: мягкий ПВХ; цвет: желтый, номинал: черный | 14509 | AVC | 0 | 0
ECM-1.5R-D | 1382.82 | RUR | 8 | Маркер кабельный &quot;D&quot;; сечение провода = 3.50 мм2; d провода = 3.5~4.5 мм; длина = 4 мм; мат.: мягкий ПВХ; цвет: желтый, номинал: черный | 14510 | AVC | 0 | 0
ECM-1.5R-E | 352.63 | RUR | 49 | Маркер кабельный &quot;E&quot;; сечение провода = 3.50 мм2; d провода = 3.5~4.5 мм; длина = 4 мм; мат.: мягкий ПВХ; цвет: желтый, номинал: черный | 14511 | AVC | 0 | 0
ECM-1.5R-F | 352.63 | RUR | 47 | Маркер кабельный &quot;F&quot;; сечение провода = 3.50 мм2; d провода = 3.5~4.5 мм; длина = 4 мм; мат.: мягкий ПВХ; цвет: желтый, номинал: черный | 14512 | AVC | 0 | 0
ECM-1.5R-G | 352.63 | RUR | 51 | Маркер кабельный &quot;G&quot;; сечение провода = 3.50 мм2; d провода = 3.5~4.5 мм; длина = 4 мм; мат.: мягкий ПВХ; цвет: желтый, номинал: черный | 14513 | AVC | 0 | 0
ECM-1.5R-H | 352.63 | RUR | 26 | Маркер кабельный &quot;H&quot;; сечение провода = 3.50 мм2; d провода = 3.5~4.5 мм; длина = 4 мм; мат.: мягкий ПВХ; цвет: желтый, номинал: черный | 14514 | AVC | 0 | 0
ECM-1.5R-I | 352.63 | RUR | 22 | Маркер кабельный &quot;I&quot;; сечение провода = 3.50 мм2; d провода = 3.5~4.5 мм; длина = 4 мм; мат.: мягкий ПВХ; цвет: желтый, номинал: черный | 14515 | AVC | 0 | 0
ECM-1.5R-J | 352.63 | RUR | 23 | Маркер кабельный &quot;J&quot;; сечение провода = 3.50 мм2; d провода = 3.5~4.5 мм; длина = 4 мм; мат.: мягкий ПВХ; цвет: желтый, номинал: черный | 14516 | AVC | 0 | 0
ECM-1.5R-K | 352.63 | RUR | 22 | Маркер кабельный &quot;K&quot;; сечение провода = 3.50 мм2; d провода = 3.5~4.5 мм; длина = 4 мм; мат.: мягкий ПВХ; цвет: желтый, номинал: черный | 14517 | AVC | 0 | 0
ECM-1.5R-L | 352.63 | RUR | 51 | Маркер кабельный &quot;L&quot;; сечение провода = 3.50 мм2; d провода = 3.5~4.5 мм; длина = 4 мм; мат.: мягкий ПВХ; цвет: желтый, номинал: черный | 14518 | AVC | 0 | 0
ECM-1.5R-M | 352.63 | RUR | 25 | Маркер кабельный &quot;M&quot;; сечение провода = 3.50 мм2; d провода = 3.5~4.5 мм; длина = 4 мм; мат.: мягкий ПВХ; цвет: желтый, номинал: черный | 14519 | AVC | 0 | 0
ECM-1.5R-N | 898.82 | RUR | 50 | Маркер кабельный &quot;N&quot;; сечение провода = 3.50 мм2; d провода = 3.5~4.5 мм; длина = 4 мм; мат.: мягкий ПВХ; цвет: желтый, номинал: черный | 14520 | AVC | 0 | 0
ECM-1.5R-O | 352.63 | RUR | 12 | Маркер кабельный &quot;O&quot;; сечение провода = 3.50 мм2; d провода = 3.5~4.5 мм; длина = 4 мм; мат.: мягкий ПВХ; цвет: желтый, номинал: черный | 14521 | AVC | 0 | 0
ECM-1.5R-P | 352.63 | RUR | 17 | Маркер кабельный &quot;P&quot;; сечение провода = 3.50 мм2; d провода = 3.5~4.5 мм; длина = 4 мм; мат.: мягкий ПВХ; цвет: желтый, номинал: черный | 14522 | AVC | 0 | 0
ECM-1.5R-Q | 352.63 | RUR | 23 | Маркер кабельный &quot;Q&quot;; сечение провода = 3.50 мм2; d провода = 3.5~4.5 мм; длина = 4 мм; мат.: мягкий ПВХ; цвет: желтый, номинал: черный | 14523 | AVC | 0 | 0
ECM-1.5R-R | 352.63 | RUR | 26 | Маркер кабельный &quot;R&quot;; сечение провода = 3.50 мм2; d провода = 3.5~4.5 мм; длина = 4 мм; мат.: мягкий ПВХ; цвет: желтый, номинал: черный | 14524 | AVC | 0 | 0
ECM-1.5R-S | 352.63 | RUR | 23 | Маркер кабельный &quot;S&quot;; сечение провода = 3.50 мм2; d провода = 3.5~4.5 мм; длина = 4 мм; мат.: мягкий ПВХ; цвет: желтый, номинал: черный | 14525 | AVC | 0 | 0
ECM-1.5R-T | 352.63 | RUR | 17 | Маркер кабельный &quot;T&quot;; сечение провода = 3.50 мм2; d провода = 3.5~4.5 мм; длина = 4 мм; мат.: мягкий ПВХ; цвет: желтый, номинал: черный | 14526 | AVC | 0 | 0
ECM-1.5R-U | 352.63 | RUR | 47 | Маркер кабельный &quot;U&quot;; сечение провода = 3.50 мм2; d провода = 3.5~4.5 мм; длина = 4 мм; мат.: мягкий ПВХ; цвет: желтый, номинал: черный | 14527 | AVC | 0 | 0
ECM-1.5R-V | 352.63 | RUR | 55 | Маркер кабельный &quot;V&quot;; сечение провода = 3.50 мм2; d провода = 3.5~4.5 мм; длина = 4 мм; мат.: мягкий ПВХ; цвет: желтый, номинал: черный | 14528 | AVC | 0 | 0
ECM-1.5R-W | 352.63 | RUR | 10 | Маркер кабельный &quot;W&quot;; сечение провода = 3.50 мм2; d провода = 3.5~4.5 мм; длина = 4 мм; мат.: мягкий ПВХ; цвет: желтый, номинал: черный | 14529 | AVC | 0 | 0
ECM-1.5R-X | 352.63 | RUR | 14 | Маркер кабельный &quot;X&quot;; сечение провода = 3.50 мм2; d провода = 3.5~4.5 мм; длина = 4 мм; мат.: мягкий ПВХ; цвет: желтый, номинал: черный | 14530 | AVC | 0 | 0
ECM-1.5R-Y | 352.63 | RUR | 5 | Маркер кабельный &quot;Y&quot;; сечение провода = 3.50 мм2; d провода = 3.5~4.5 мм; длина = 4 мм; мат.: мягкий ПВХ; цвет: желтый, номинал: черный | 14531 | AVC | 0 | 0
ECM-1.5R-Z | 352.63 | RUR | 5 | Маркер кабельный &quot;Z&quot;; сечение провода = 3.50 мм2; d провода = 3.5~4.5 мм; длина = 4 мм; мат.: мягкий ПВХ; цвет: желтый, номинал: черный | 14532 | AVC | 0 | 0
ECM-1.5R- | 352.63 | RUR | 51 | Маркер кабельный &quot;+&quot;; сечение провода = 3.50 мм2; d провода = 3.5~4.5 мм; длина = 4 мм; мат.: мягкий ПВХ; цвет: желтый, номинал: черный | 14533 | AVC | 0 | 0
ECM-1.5R- | 352.63 | RUR | 37 | Маркер кабельный &quot;-&quot;; сечение провода = 3.50 мм2; d провода = 3.5~4.5 мм; длина = 4 мм; мат.: мягкий ПВХ; цвет: желтый, номинал: черный | 14534 | AVC | 0 | 0
ECM-1.5R- | 352.63 | RUR | 50 | Маркер кабельный &quot;GND&quot;; сечение провода = 3.50 мм2; d провода = 3.5~4.5 мм; длина = 4 мм; мат.: мягкий ПВХ; цвет: желтый, номинал: черный | 14535 | AVC | 0 | 0
ECM-2R-0 | 320.37 | RUR | 76 | Маркер кабельный &quot;0&quot;; сечение провода = 5.50 мм2; d провода = 3.8~5.5 мм; длина = 4 мм; мат.: мягкий ПВХ; цвет: желтый, номинал: черный | 14537 | AVC | 0 | 0
ECM-2R-1 | 970.38 | RUR | 2 | Маркер кабельный &quot;1&quot;; сечение провода = 5.50 мм2; d провода = 3.8~5.5 мм; длина = 4 мм; мат.: мягкий ПВХ; цвет: желтый, номинал: черный | 14538 | AVC | 0 | 0
ECM-2R-2 | 1017.85 | RUR | 1 | Маркер кабельный &quot;2&quot;; сечение провода = 5.50 мм2; d провода = 3.8~5.5 мм; длина = 4 мм; мат.: мягкий ПВХ; цвет: желтый, номинал: черный | 14539 | AVC | 0 | 0
ECM-2R-3 | 1255.64 | RUR | 4 | Маркер кабельный &quot;3&quot;; сечение провода = 5.50 мм2; d провода = 3.8~5.5 мм; длина = 4 мм; мат.: мягкий ПВХ; цвет: желтый, номинал: черный | 14540 | AVC | 0 | 0
ECM-2R-4 | 320.37 | RUR | 4 | Маркер кабельный &quot;4&quot;; сечение провода = 5.50 мм2; d провода = 3.8~5.5 мм; длина = 4 мм; мат.: мягкий ПВХ; цвет: желтый, номинал: черный | 14541 | AVC | 0 | 0
ECM-2R-5 | 1255.64 | RUR | 4 | Маркер кабельный &quot;5&quot;; сечение провода = 5.50 мм2; d провода = 3.8~5.5 мм; длина = 4 мм; мат.: мягкий ПВХ; цвет: желтый, номинал: черный | 14542 | AVC | 0 | 0
ECM-2R-6 | 1255.64 | RUR | 1 | Маркер кабельный &quot;6&quot;; сечение провода = 5.50 мм2; d провода = 3.8~5.5 мм; длина = 4 мм; мат.: мягкий ПВХ; цвет: желтый, номинал: черный | 14543 | AVC | 0 | 0
ECM-2R-7 | 1017.85 | RUR | 8 | Маркер кабельный &quot;7&quot;; сечение провода = 5.50 мм2; d провода = 3.8~5.5 мм; длина = 4 мм; мат.: мягкий ПВХ; цвет: желтый, номинал: черный | 14544 | AVC | 0 | 0
ECM-2R-8 | 320.37 | RUR | 76 | Маркер кабельный &quot;8&quot;; сечение провода = 5.50 мм2; d провода = 3.8~5.5 мм; длина = 4 мм; мат.: мягкий ПВХ; цвет: желтый, номинал: черный | 14545 | AVC | 0 | 0
ECM-2R-9 | 320.37 | RUR | 42 | Маркер кабельный &quot;9&quot;; сечение провода = 5.50 мм2; d провода = 3.8~5.5 мм; длина = 4 мм; мат.: мягкий ПВХ; цвет: желтый, номинал: черный | 14546 | AVC | 0 | 0
ECM-2R-A | 1017.85 | RUR | 9 | Маркер кабельный &quot;A&quot;; сечение провода = 5.50 мм2; d провода = 3.8~5.5 мм; длина = 4 мм; мат.: мягкий ПВХ; цвет: желтый, номинал: черный | 14547 | AVC | 0 | 0
ECM-2R-C | 320.37 | RUR | 46 | Маркер кабельный &quot;C&quot;; сечение провода = 5.50 мм2; d провода = 3.8~5.5 мм; длина = 4 мм; мат.: мягкий ПВХ; цвет: желтый, номинал: черный | 14549 | AVC | 0 | 0
ECM-2R-D | 320.37 | RUR | 140 | Маркер кабельный &quot;D&quot;; сечение провода = 5.50 мм2; d провода = 3.8~5.5 мм; длина = 4 мм; мат.: мягкий ПВХ; цвет: желтый, номинал: черный | 14550 | AVC | 0 | 0
ECM-2R-E | 320.37 | RUR | 14 | Маркер кабельный &quot;E&quot;; сечение провода = 5.50 мм2; d провода = 3.8~5.5 мм; длина = 4 мм; мат.: мягкий ПВХ; цвет: желтый, номинал: черный | 14551 | AVC | 0 | 0
ECM-2R-F | 320.37 | RUR | 18 | Маркер кабельный &quot;F&quot;; сечение провода = 5.50 мм2; d провода = 3.8~5.5 мм; длина = 4 мм; мат.: мягкий ПВХ; цвет: желтый, номинал: черный | 14552 | AVC | 0 | 0
ECM-2R-G | 320.37 | RUR | 18 | Маркер кабельный &quot;G&quot;; сечение провода = 5.50 мм2; d провода = 3.8~5.5 мм; длина = 4 мм; мат.: мягкий ПВХ; цвет: желтый, номинал: черный | 14553 | AVC | 0 | 0
ECM-2R-H | 320.37 | RUR | 16 | Маркер кабельный &quot;H&quot;; сечение провода = 5.50 мм2; d провода = 3.8~5.5 мм; длина = 4 мм; мат.: мягкий ПВХ; цвет: желтый, номинал: черный | 14554 | AVC | 0 | 0
ECM-2R-I | 320.37 | RUR | 15 | Маркер кабельный &quot;I&quot;; сечение провода = 5.50 мм2; d провода = 3.8~5.5 мм; длина = 4 мм; мат.: мягкий ПВХ; цвет: желтый, номинал: черный | 14555 | AVC | 0 | 0
ECM-2R-J | 320.37 | RUR | 22 | Маркер кабельный &quot;J&quot;; сечение провода = 5.50 мм2; d провода = 3.8~5.5 мм; длина = 4 мм; мат.: мягкий ПВХ; цвет: желтый, номинал: черный | 14556 | AVC | 0 | 0
ECM-2R-K | 320.37 | RUR | 19 | Маркер кабельный &quot;K&quot;; сечение провода = 5.50 мм2; d провода = 3.8~5.5 мм; длина = 4 мм; мат.: мягкий ПВХ; цвет: желтый, номинал: черный | 14557 | AVC | 0 | 0
ECM-2R-L | 320.37 | RUR | 12 | Маркер кабельный &quot;L&quot;; сечение провода = 5.50 мм2; d провода = 3.8~5.5 мм; длина = 4 мм; мат.: мягкий ПВХ; цвет: желтый, номинал: черный | 14558 | AVC | 0 | 0
ECM-2R-M | 320.37 | RUR | 18 | Маркер кабельный &quot;M&quot;; сечение провода = 5.50 мм2; d провода = 3.8~5.5 мм; длина = 4 мм; мат.: мягкий ПВХ; цвет: желтый, номинал: черный | 14559 | AVC | 0 | 0
ECM-2R-N | 320.37 | RUR | 9 | Маркер кабельный &quot;N&quot;; сечение провода = 5.50 мм2; d провода = 3.8~5.5 мм; длина = 4 мм; мат.: мягкий ПВХ; цвет: желтый, номинал: черный | 14560 | AVC | 0 | 0
ECM-2R-O | 320.37 | RUR | 13 | Маркер кабельный &quot;O&quot;; сечение провода = 5.50 мм2; d провода = 3.8~5.5 мм; длина = 4 мм; мат.: мягкий ПВХ; цвет: желтый, номинал: черный | 14561 | AVC | 0 | 0
ECM-2R-P | 320.37 | RUR | 10 | Маркер кабельный &quot;P&quot;; сечение провода = 5.50 мм2; d провода = 3.8~5.5 мм; длина = 4 мм; мат.: мягкий ПВХ; цвет: желтый, номинал: черный | 14562 | AVC | 0 | 0
ECM-2R-Q | 320.37 | RUR | 23 | Маркер кабельный &quot;Q&quot;; сечение провода = 5.50 мм2; d провода = 3.8~5.5 мм; длина = 4 мм; мат.: мягкий ПВХ; цвет: желтый, номинал: черный | 14563 | AVC | 0 | 0
ECM-2R-R | 320.37 | RUR | 15 | Маркер кабельный &quot;R&quot;; сечение провода = 5.50 мм2; d провода = 3.8~5.5 мм; длина = 4 мм; мат.: мягкий ПВХ; цвет: желтый, номинал: черный | 14564 | AVC | 0 | 0
ECM-2R-S | 320.37 | RUR | 12 | Маркер кабельный &quot;S&quot;; сечение провода = 5.50 мм2; d провода = 3.8~5.5 мм; длина = 4 мм; мат.: мягкий ПВХ; цвет: желтый, номинал: черный | 14565 | AVC | 0 | 0
ECM-2R-T | 320.37 | RUR | 19 | Маркер кабельный &quot;T&quot;; сечение провода = 5.50 мм2; d провода = 3.8~5.5 мм; длина = 4 мм; мат.: мягкий ПВХ; цвет: желтый, номинал: черный | 14566 | AVC | 0 | 0
ECM-2R-U | 320.37 | RUR | 23 | Маркер кабельный &quot;U&quot;; сечение провода = 5.50 мм2; d провода = 3.8~5.5 мм; длина = 4 мм; мат.: мягкий ПВХ; цвет: желтый, номинал: черный | 14567 | AVC | 0 | 0
ECM-2R-V | 320.37 | RUR | 19 | Маркер кабельный &quot;V&quot;; сечение провода = 5.50 мм2; d провода = 3.8~5.5 мм; длина = 4 мм; мат.: мягкий ПВХ; цвет: желтый, номинал: черный | 14568 | AVC | 0 | 0
ECM-2R-W | 320.37 | RUR | 13 | Маркер кабельный &quot;W&quot;; сечение провода = 5.50 мм2; d провода = 3.8~5.5 мм; длина = 4 мм; мат.: мягкий ПВХ; цвет: желтый, номинал: черный | 14569 | AVC | 0 | 0
ECM-2R-X | 320.37 | RUR | 12 | Маркер кабельный &quot;X&quot;; сечение провода = 5.50 мм2; d провода = 3.8~5.5 мм; длина = 4 мм; мат.: мягкий ПВХ; цвет: желтый, номинал: черный | 14570 | AVC | 0 | 0
ECM-2R-Y | 320.37 | RUR | 14 | Маркер кабельный &quot;Y&quot;; сечение провода = 5.50 мм2; d провода = 3.8~5.5 мм; длина = 4 мм; мат.: мягкий ПВХ; цвет: желтый, номинал: черный | 14571 | AVC | 0 | 0
ECM-2R-Z | 320.37 | RUR | 20 | Маркер кабельный &quot;Z&quot;; сечение провода = 5.50 мм2; d провода = 3.8~5.5 мм; длина = 4 мм; мат.: мягкий ПВХ; цвет: желтый, номинал: черный | 14572 | AVC | 0 | 0
ECM-2R- | 320.37 | RUR | 19 | Маркер кабельный &quot;+&quot;; сечение провода = 5.50 мм2; d провода = 3.8~5.5 мм; длина = 4 мм; мат.: мягкий ПВХ; цвет: желтый, номинал: черный | 14573 | AVC | 0 | 0
ECM-2R- | 751.48 | RUR | 29 | Маркер кабельный &quot;-&quot;; сечение провода = 5.50 мм2; d провода = 3.8~5.5 мм; длина = 4 мм; мат.: мягкий ПВХ; цвет: желтый, номинал: черный | 14574 | AVC | 0 | 0
ECM-2R- | 320.37 | RUR | 26 | Маркер кабельный &quot;GND&quot;; сечение провода = 5.50 мм2; d провода = 3.8~5.5 мм; длина = 4 мм; мат.: мягкий ПВХ; цвет: желтый, номинал: черный | 14575 | AVC | 0 | 0
ECM-3R-1 | 1255.64 | RUR | 2 | Маркер кабельный &quot;1&quot;; сечение провода = 8~22 мм2; d провода = 5~9 мм; длина = 4 мм; мат.: мягкий ПВХ; цвет: желтый, номинал: черный | 14578 | AVC | 0 | 0
ECM-3R-2 | 1255.64 | RUR | 3 | Маркер кабельный &quot;2&quot;; сечение провода = 8~22 мм2; d провода = 5~9 мм; длина = 4 мм; мат.: мягкий ПВХ; цвет: желтый, номинал: черный | 14579 | AVC | 0 | 0
ECM-3R-3 | 1255.64 | RUR | 2 | Маркер кабельный &quot;3&quot;; сечение провода = 8~22 мм2; d провода = 5~9 мм; длина = 4 мм; мат.: мягкий ПВХ; цвет: желтый, номинал: черный | 14580 | AVC | 0 | 0
SABP081305LG | 575.03 | RUR | 6 | Корпус IP66/67; материал: ABS; размеры: 75x125x50 мм, глубина основания 25 мм; темпер. диапазон: от -40 до +60° С; цвет: серый RAL 7035 | 14599 | ENSTO | 0 | 0
SABP081306G | 631.36 | RUR | 6 | Корпус IP66/67; материал: ABS; размеры: 75x125x60 мм, глубина основания 50 мм; темпер. диапазон: от -40 до +60° С; цвет: серый RAL 7035 | 14600 | ENSTO | 0 | 0
SABP131806G | 835.41 | RUR | 1 | Корпус IP66/67; материал: ABS; размеры: 125x175x60 мм, глубина основания 50 мм; темпер. диапазон: от -40 до +60° С; цвет: серый RAL 7035 | 14612 | ENSTO | 0 | 0
MSA12-08 | 840.09 | RUR | 93 | Каб.ввод IP68; резьба: M12 x 1.5 x 8; каб. d: 7.8~4.5мм; приб. отв. d: 12~12.3мм; цанга: разъемная; раб.T: -40C~+105C(+160C); мат.: A,C,F -нержавеющая сталь A2(DIN 1.4305 / AISI 303), E -полиамид (PA66) и B,D -вак. рез.(NBR); цвет: серебристый | 14637 | AVC | 0 | 0
DFL1 | 110.23 | RUR | 33 | Монтажные кронштейны для корпусов серии Cubo D, 4шт.; Размеры: 33x21x9.5 мм. | 14642 | ENSTO | 0 | 0
DLS2 | 31.07 | RUR | 931 | Винт крышки, длинный, для корпусов 162412 и 233011 (Cubo D); размеры: 3x50/10 мм | 14644 | ENSTO | 0 | 0
DLS1 | 13.04 | RUR | 1944 | Винт крышки, короткий ; размеры: 3x18/10 мм | 14645 | ENSTO | 0 | 0
DMS1 | 11.03 | RUR | 2090 | Винт крышки ; размеры: 3x7 мм | 14647 | ENSTO | 0 | 0
DCP1 | 18.74 | RUR | 54 | заглушки крышки, для сокрытия винтов. Серия Cubo D | 14649 | ENSTO | 0 | 0
OMP4060 | 1494.18 | RUR | 14 | Монтажная панель ; материал: гальванизированная сталь; размеры: 360x560x1.5 мм | 14657 | ENSTO | 0 | 0
OLS42 | 11.03 | RUR | 2 | Винт пластиковый под отвёртку ; размеры: 14x42 мм | 14661 | ENSTO | 0 | 0
OLW55 | 23.04 | RUR | 2 | Винт пластиковый барашковый ; размеры: 14x55 мм | 14663 | ENSTO | 0 | 0
OLT42 | 22.58 | RUR | 352 | Винт с со спец. головкой (DIN 3) ; размеры: 14x42 мм | 14665 | ENSTO | 0 | 0
OLT42KEY | 170.36 | RUR | 2 | Ключ для винта OLT42 ; размеры: 50x50 мм | 14666 | ENSTO | 0 | 0
OFL1 | 124.3 | RUR | 48 | Крепёжный элемент к стене для корпусов серий Cubo C, O, P, W. набор 4 шт.; размеры: 19x40x35.5 мм | 14668 | ENSTO | 0 | 0
OCP1 | 19.03 | RUR | 2 | Заглушка для крышки ; материал: полиэстер; размеры: диам. 15/17x11 мм | 14670 | ENSTO | 0 | 0
OEL1 | 92.84 | RUR | 151 | Угловой регулятор высоты, болт M5 ; размеры: 19/19x14 мм | 14672 | ENSTO | 0 | 0
OBI1 | 62.13 | RUR | 104 | Монтажная втулка с резьбой M3 ; материал: латунь | 14674 | ENSTO | 0 | 0
OBS15 | 239.5 | RUR | 286 | Распорная втулка с резьбой M5 ; материал: сталь; размеры: 15x8 мм | 14676 | ENSTO | 0 | 0
OBS20 | 214.46 | RUR | 487 | Распорная втулка с резьбой M5 ; материал: сталь; размеры: 20x8 мм | 14677 | ENSTO | 0 | 0
OBS30 | 206.45 | RUR | 46 | Распорная втулка с резьбой M5 ; материал: сталь; размеры: 30x8 мм | 14678 | ENSTO | 0 | 0
PSK36.050 | 15.04 | RUR | 306 | Втулка дистанционная, диаметр 10 мм ; материал: алюминий; размеры: L=5.0 мм | 14680 | ENSTO | 0 | 0
PSK36.085 | 17.03 | RUR | 445 | Втулка дистанционная, диаметр 10 мм ; материал: алюминий; размеры: L=8.5 мм | 14681 | ENSTO | 0 | 0
PSK36.100 | 15.04 | RUR | 495 | Втулка дистанционная, диаметр 10 мм ; материал: алюминий; размеры: L=10.0 мм | 14682 | ENSTO | 0 | 0
PSK36.120 | 19.03 | RUR | 383 | Втулка дистанционная, диаметр 10 мм ; материал: алюминий; размеры: L=12.0 мм | 14683 | ENSTO | 0 | 0
PSK36.150 | 15.04 | RUR | 495 | Втулка дистанционная, диаметр 10 мм ; материал: алюминий; размеры: L=15.0 мм | 14684 | ENSTO | 0 | 0
PSK36.200 | 15.04 | RUR | 495 | Втулка дистанционная, диаметр 10 мм ; материал: алюминий; размеры: L=20.0 мм | 14685 | ENSTO | 0 | 0
PSK36.250 | 24.05 | RUR | 433 | Втулка дистанционная, диаметр 10 мм ; материал: алюминий; размеры: L=25.0 мм | 14686 | ENSTO | 0 | 0
PSK36.300 | 28.06 | RUR | 45 | Втулка дистанционная, диаметр 10 мм ; материал: алюминий; размеры: L=30.0 мм | 14687 | ENSTO | 0 | 0
F1153 | 79.2 | RUR | 4 | Фланцевые выводы, размер F1, без уплотнителя, 3xPg21; размеры: 48x137x5 мм | 14692 | ENSTO | 0 | 0
F2157 | 150.72 | RUR | 26 | Фланцевые выводы, размер F2, с уплотнителем PUR полиуретан, 3xPg21 + 4xPg16; размеры: 86x216x8 мм | 14694 | ENSTO | 0 | 0
F2158 | 714.29 | RUR | 15 | Фланцевые выводы, размер F2, с уплотнителем PUR полиуретан, 2xPg29 + 6xPg16; размеры: 86x216x8 мм | 14695 | ENSTO | 0 | 0
F2159 | 677.09 | RUR | 10 | Фланцевые выводы, размер F2, с уплотнителем PUR полиуретан, 2xPg36 + 4xPg16; размеры: 86x216x8 мм | 14696 | ENSTO | 0 | 0
F2160 | 791.89 | RUR | 5 | Фланцевые выводы, размер F2, с уплотнителем PUR полиуретан, 8xPg16; размеры: 86x216x8 мм | 14697 | ENSTO | 0 | 0
F2161 | 833.34 | RUR | 9 | Фланцевые выводы, размер F2, с уплотнителем PUR полиуретан, 10xPg11; размеры: 86x216x8 мм | 14698 | ENSTO | 0 | 0
F2252 | 861.06 | RUR | 19 | Выбивной фланец, размер F2, с уплотнителем PUR полиуретан, 7xPg11 + 7xPg9/16; размеры: 86x216x8 мм | 14699 | ENSTO | 0 | 0
F2204 | 1050.44 | RUR | 4 | Фланцевая мембрана, размер F2, для 3 кабелей диам. 24–60 мм; размеры: 84x216x24 мм | 14705 | ENSTO | 0 | 0
F1155 | 1213.48 | RUR | 1 | Фланцевая мембрана, размер F1, с уплотнителем, 3 отв. диам. 21 + 4 отв. диам. 15 мм; размеры: 47x135x19 мм | 14706 | ENSTO | 0 | 0
F1156 | 1658.95 | RUR | 1 | Фланцевая мембрана, размер F1, с уплотнителем, 4 отв. диам. 16 + 6 отв. диам. 13 мм; размеры: 47x135x19 мм | 14707 | ENSTO | 0 | 0
F2163 | 1423.17 | RUR | 4 | Фланцевая мембрана, размер F2, с уплотнителем, 9 отв. диам. 18 + 24 отв. диам. 14 мм; размеры: 87x226x23 мм | 14709 | ENSTO | 0 | 0
F2G | 211.03 | RUR | 93 | Уплотнитель самоклеющийся для фланца F2 ; размеры: 216x84 мм | 14711 | ENSTO | 0 | 0
F1PA25 | 242.51 | RUR | 1 | Набор болтов для фланца F1, 4 шт.; материал: полиамид; размеры: M6x25 мм | 14712 | ENSTO | 0 | 0
F2PA30 | 237.44 | RUR | 144 | Набор болтов для фланца F2, 4 шт.; материал: полиамид; размеры: M8x30 мм | 14713 | ENSTO | 0 | 0
WPCP203013T | 3689.4 | RUR | 6 | Корпус IP66/67, с петлями и фиксаторами; материал: поликарбонат; размеры: 200x300x132 мм; темпер. диапазон: от -50 до +100° С; цвет: основание - серый RAL 7035, крышка - прозрачная | 14725 | ENSTO | 0 | 0
WPCP202018G | 5106.31 | RUR | 1 | Корпус IP66/67, с петлями, фиксаторами и наращиваемой рамкой; материал: поликарбонат; размеры: 200x200x185 мм; темпер. диапазон: от -50 до +100° С; цвет: серый RAL 7035 | 14731 | ENSTO | 0 | 0
WPCP202018T | 4994.24 | RUR | 1 | Корпус IP66/67, с петлями, фиксаторами и наращиваемой рамкой; материал: поликарбонат; размеры: 200x200x185 мм; темпер. диапазон: от -50 до +100° С; цвет: основание и рамка - серый RAL 7035, крышка - прозрачная | 14738 | ENSTO | 0 | 0
WPCP204018T | 6348.04 | RUR | 1 | Корпус IP66/67, с петлями, фиксаторами и наращиваемой рамкой; материал: поликарбонат; размеры: 200x400x185 мм; темпер. диапазон: от -50 до +100° С; цвет: основание и рамка - серый RAL 7035, крышка - прозрачная | 14740 | ENSTO | 0 | 0
WPCP304018T | 7163.02 | RUR | 2 | Корпус IP66/67, с петлями, фиксаторами и наращиваемой рамкой; материал: поликарбонат; размеры: 300x400x185 мм; темпер. диапазон: от -50 до +100° С; цвет: основание и рамка - серый RAL 7035, крышка - прозрачная | 14742 | ENSTO | 0 | 0
WPCP306018T | 11030.17 | RUR | 3 | Корпус IP66/67, с петлями, фиксаторами и наращиваемой рамкой; материал: поликарбонат; размеры: 300x600x185 мм; темпер. диапазон: от -50 до +100° С; цвет: основание и рамка - серый RAL 7035, крышка - прозрачная | 14743 | ENSTO | 0 | 0
OPCP306013G | 5515.37 | RUR | 1 | Корпус IP66/67 ; материал: поликарбонат; размеры: 300x600x132 мм; темпер. диапазон: от -50 до +100° С; цвет: серый RAL 7035 | 14752 | ENSTO | 0 | 0
OABP204013G | 2564.05 | RUR | 1 | Корпус IP66/67 ; материал: ABS; размеры: 200x400x132 мм; темпер. диапазон: от -40 до +60° С; цвет: серый RAL 7035 | 14764 | ENSTO | 0 | 0
OPCP202006E | 884.37 | RUR | 1 | Наращиваемая рама, с монтажными винтами и прокладкой; материал: поликарбонат; размеры: 200x200x55 мм; темпер. диапазон: от -50 до +100° С; цвет: серый RAL 7035 | 14776 | ENSTO | 0 | 0
OPCP306006E | 1675.49 | RUR | 5 | Наращиваемая рама, с монтажными винтами и прокладкой; материал: поликарбонат; размеры: 300x600x55 мм; темпер. диапазон: от -50 до +100° С; цвет: серый RAL 7035 | 14781 | ENSTO | 0 | 0
CPCF203013G | 2543.17 | RUR | 0 | Корпус IP66/67, с выбивными фланцами: 2 x F1 + 2 x F2; материал: поликарбонат; размеры: 200x300x132 мм; темпер. диапазон: от -40 до +80° С; цвет: серый RAL 7035 | 14786 | ENSTO | 0 | 0
DPCP050504G | 388.64 | RUR | 10 | Корпус IP66/67, с крепёжными винтами и винтовыми заглушками; материал: поликарбонат; размеры: 53x55x36 мм; темпер. диапазон: от -50 до +100° С; цвет: серый RAL 7035 | 14801 | ENSTO | 0 | 0
DPCP050704G | 377.78 | RUR | 4 | Корпус IP66/67, с крепёжными винтами и винтовыми заглушками; материал: поликарбонат; размеры: 53x65x36 мм; темпер. диапазон: от -50 до +100° С; цвет: серый RAL 7035 | 14802 | ENSTO | 0 | 0
DPCP081209G | 675.87 | RUR | 1 | Корпус IP66/67, с крепёжными винтами и винтовыми заглушками; материал: поликарбонат; размеры: 80x120x86 мм; темпер. диапазон: от -50 до +100° С; цвет: серый RAL 7035 | 14806 | ENSTO | 0 | 0
DPCP081606G | 593.3 | RUR | 5 | Корпус IP66/67, с крепёжными винтами и винтовыми заглушками; материал: поликарбонат; размеры: 80x160x56 мм; темпер. диапазон: от -50 до +100° С; цвет: серый RAL 7035 | 14807 | ENSTO | 0 | 0
DPCP080806T | 415.64 | RUR | 1 | Корпус IP66/67, с крепёжными винтами и винтовыми заглушками; материал: поликарбонат; размеры: 80x82x56 мм; темпер. диапазон: от -50 до +100° С; цвет: основание - серый RAL 7035, крышка - прозрачная | 14822 | ENSTO | 0 | 0
DPCP080809T | 609.05 | RUR | 1 | Корпус IP66/67, с крепёжными винтами и винтовыми заглушками; материал: поликарбонат; размеры: 80x82x86 мм; темпер. диапазон: от -50 до +100° С; цвет: основание - серый RAL 7035, крышка - прозрачная | 14823 | ENSTO | 0 | 0
DABP050704G | 396.81 | RUR | 1 | Корпус IP66/67, с крепёжными винтами и винтовыми заглушками; материал: основание - ABS, крышка - поликарбонат; размеры: 53x63x36 мм; темпер. диапазон: от -40 до +60° С; цвет: серый RAL 7035 | 14841 | ENSTO | 0 | 0
DABP080809G | 426.79 | RUR | 4 | Корпус IP66/67, с крепёжными винтами и винтовыми заглушками; материал: основание - ABS, крышка - поликарбонат; размеры: 80x82x86 мм; темпер. диапазон: от -40 до +60° С; цвет: серый RAL 7035 | 14843 | ENSTO | 0 | 0
DABP121206G | 526.54 | RUR | 2 | Корпус IP66/67, с крепёжными винтами и винтовыми заглушками; материал: основание - ABS, крышка - поликарбонат; размеры: 120x122x56 мм; темпер. диапазон: от -40 до +60° С; цвет: серый RAL 7035 | 14848 | ENSTO | 0 | 0
DABP080809T | 506.18 | RUR | 2 | Корпус IP66/67, с крепёжными винтами и винтовыми заглушками; материал: основание - ABS, крышка - поликарбонат; размеры: 80x82x86 мм; темпер. диапазон: от -40 до +60° С; цвет: основание - серый RAL 7035, крышка - прозрачная | 14862 | ENSTO | 0 | 0
DABP233009T | 2127.46 | RUR | 4 | Корпус IP66/67, с крепёжными винтами и винтовыми заглушками; материал: основание - ABS, крышка - поликарбонат; размеры: 230x300x86 мм; темпер. диапазон: от -40 до +60° С; цвет: основание - серый RAL 7035, крышка - прозрачная | 14876 | ENSTO | 0 | 0
SPCP081310G | 785.68 | RUR | 8 | Корпус IP66/67 ; материал: поликарбонат; размеры: 75x125x100 мм; темпер. диапазон: от -50 до +100° С; цвет: серый RAL 7035 | 14916 | ENSTO | 0 | 0
SPCP181808T | 1207.63 | RUR | 0 | Корпус IP66/67 ; материал: поликарбонат; размеры: 175x175x75 мм; темпер. диапазон: от -50 до +100° С; цвет: основание - серый RAL 7035, крышка - прозрачная | 14942 | ENSTO | 0 | 0
SABP081313G | 795.59 | RUR | 168 | Корпус IP66/67 ; материал: ABS; размеры: 75x125x125 мм; темпер. диапазон: от -40 до +60° С; цвет: серый RAL 7035 | 14952 | ENSTO | 0 | 0
SABP131815G | 945.21 | RUR | 4 | Корпус IP66/67 ; материал: ABS; размеры: 125x175x150 мм; темпер. диапазон: от -40 до +60° С; цвет: серый RAL 7035 | 14959 | ENSTO | 0 | 0
SABP131810T | 1117.17 | RUR | 1 | Корпус IP66/67 ; материал: основание - ABS, крышка - поликарбонат; размеры: 125x175x100 мм; темпер. диапазон: от -40 до +60° С; цвет: основание - серый RAL 7035, крышка - прозрачная | 14974 | ENSTO | 0 | 0
EFEF404030A | 5450.76 | RUR | 25 | Корпус IP66, с боковыми фланцами: 1 x F2; материал: сталь; размеры: 400x400x300 мм; цвет: серый RAL 7032 | 14994 | CASE/ENSTO | 0 | 0
EFEF406030A | 7063.74 | RUR | 22 | Корпус IP66, с боковыми фланцами: 1 x F2; материал: сталь; размеры: 400x600x300 мм; цвет: серый RAL 7032 | 15001 | CASE/ENSTO | 0 | 0
EFEF606020A | 7508.7 | RUR | 10 | Корпус IP66, с боковыми фланцами: 2 x F2; материал: сталь; размеры: 600x600x200 мм; цвет: серый RAL 7032 | 15003 | CASE/ENSTO | 0 | 0
EFEF806030A | 10456.56 | RUR | 12 | Корпус IP66, с боковыми фланцами: 3 x F2; материал: сталь; размеры: 800x600x300 мм; цвет: серый RAL 7032 | 15005 | CASE/ENSTO | 0 | 0
EFEF608020 | 10011.6 | RUR | 13 | Корпус IP66, с боковыми фланцами: 2 x F2; материал: сталь; размеры: 600x800x200 мм; цвет: серый RAL 7032 | 15006 | CASE/ENSTO | 0 | 0
EFEF808020A | 11902.68 | RUR | 1 | Корпус IP66, с боковыми фланцами: 3 x F2; материал: сталь; размеры: 800x800x200 мм; цвет: серый RAL 7032 | 15008 | CASE/ENSTO | 0 | 0
EFEF808030A | 13070.7 | RUR | 4 | Корпус IP66, с боковыми фланцами: 3 x F2; материал: сталь; размеры: 800x800x300 мм; цвет: серый RAL 7035 | 15009 | CASE/ENSTO | 0 | 0
EFEF1008030A | 16018.56 | RUR | 4 | Корпус IP66, с боковыми фланцами: 4 x F2; материал: сталь; размеры: 1000x800x300 мм; цвет: серый RAL 7032 | 15010 | CASE/ENSTO | 0 | 0
EFEF10010030A | 19244.52 | RUR | 5 | Корпус IP66, с боковыми фланцами: 4 x F2; материал: сталь; размеры: 1000x1000x300 мм; цвет: серый RAL 7032 | 15013 | CASE/ENSTO | 0 | 0
EFEF6012030A | 25200 | RUR | 4 | Корпус IP66, с боковыми фланцами: 2 x F2; материал: сталь; размеры: 600x1200x300 мм; цвет: серый RAL 7032 | 15014 | CASE/ENSTO | 0 | 0
EFEF10012030A | 27720 | RUR | 1 | Корпус IP66, с боковыми фланцами: 4 x F2; материал: сталь; размеры: 1000x1200x300 мм; цвет: серый RAL 7032 | 15016 | CASE/ENSTO | 0 | 0
CST-P14 | 26.93 | RUR | 1885 | Колодка переходник 28.7x21.5x11.5; для реле типа: SCLD, 305-4, 114А4; | 15049 | CHENYAO | 0 | 0
CSR-С50F3 | 219.52 | RUR | 484 | Колодка переходник 97.95x16.3x43.3; для реле типа: 401, 793, 845, 888, 888, 894; установка на DIN-рельс; подпружиненное подключение проводов; | 15050 | CHENYAO | 0 | 0
TM08W-FV03 | 222.02 | RUR | 39 | Маркер для клеммников DIN (UDK1.5, DK2.5, KDK2.5, DKES1.5, SGK4, SG4K4). Ширина 5.1 мм. Вертикальная печать. Пластина белая, символы черные. 1 пл. - 100 симв. Символы: 21 - 30 | 15131 | DINKLE | 0 | 0
TM08W-FV04 | 222.02 | RUR | 66 | Маркер для клеммников DIN (UDK1.5, DK2.5, KDK2.5, DKES1.5, SGK4, SG4K4). Ширина 5.1 мм. Вертикальная печать. Пластина белая, символы черные. 1 пл. - 100 симв. Символы: 31 - 40 | 15133 | DINKLE | 0 | 0
TM08W-CH00 | 222.02 | RUR | 41 | Маркер для клеммников DIN (UDK1.5, DK2.5, KDK2.5, DKES1.5, SGK4, SG4K4). Ширина 5.1 мм. Горизонтальная печать. Пластина белая, символы черные. 1 пл. - 100 симв. Символы: U.V.W.N.PE | 15144 | DINKLE | 0 | 0
TM08W-BH01 | 239.49 | RUR | 150 | Маркер для клеммников DIN (UDK1.5, DK2.5, KDK2.5, DKES1.5, SGK4, SG4K4). Ширина 5.1 мм. Горизонтальная печать. Пластина белая, символы черные. 1 пл. - 100 симв. Символы: L1 | 15145 | DINKLE | 0 | 0
TM08W-BH02 | 222.02 | RUR | 9 | Маркер для клеммников DIN (UDK1.5, DK2.5, KDK2.5, DKES1.5, SGK4, SG4K4). Ширина 5.1 мм. Горизонтальная печать. Пластина белая, символы черные. 1 пл. - 100 симв. Символы: L2 | 15146 | DINKLE | 0 | 0
TM08W-BV01 | 222.02 | RUR | 49 | Маркер для клеммников DIN (UDK1.5, DK2.5, KDK2.5, DKES1.5, SGK4, SG4K4). Ширина 5.1 мм. Вертикальная печать. Пластина белая, символы черные. 1 пл. - 100 симв. Символы: L1 | 15150 | DINKLE | 0 | 0
TM08W-BV02 | 222.02 | RUR | 55 | Маркер для клеммников DIN (UDK1.5, DK2.5, KDK2.5, DKES1.5, SGK4, SG4K4). Ширина 5.1 мм. Вертикальная печать. Пластина белая, символы черные. 1 пл. - 100 симв. Символы: L2 | 15152 | DINKLE | 0 | 0
TM09W-AH00 | 222.02 | RUR | 24 | Маркер для клеммников DIN (DK4, KDK4, D3KS2.5, PM4). Ширина 6.1 мм. Горизонтальная печать. Пластина белая, символы черные. 1 пл. - 100 симв. Символы: A - Z | 15154 | DINKLE | 0 | 0
TM09W-FH01 | 222.02 | RUR | 41 | Маркер для клеммников DIN (DK4, KDK4, D3KS2.5, PM4). Ширина 6.1 мм. Горизонтальная печать. Пластина белая, символы черные. 1 пл. - 100 симв. Символы: 1 - 10 | 15155 | DINKLE | 0 | 0
TM09W-FH02 | 222.02 | RUR | 58 | Маркер для клеммников DIN (DK4, KDK4, D3KS2.5, PM4). Ширина 6.1 мм. Горизонтальная печать. Пластина белая, символы черные. 1 пл. - 100 симв. Символы: 11 - 20 | 15157 | DINKLE | 0 | 0
TM09W-FH03 | 222.02 | RUR | 9 | Маркер для клеммников DIN (DK4, KDK4, D3KS2.5, PM4). Ширина 6.1 мм. Горизонтальная печать. Пластина белая, символы черные. 1 пл. - 100 симв. Символы: 21 - 30 | 15159 | DINKLE | 0 | 0
TM09W-FH04 | 222.02 | RUR | 9 | Маркер для клеммников DIN (DK4, KDK4, D3KS2.5, PM4). Ширина 6.1 мм. Горизонтальная печать. Пластина белая, символы черные. 1 пл. - 100 симв. Символы: 31 - 40 | 15161 | DINKLE | 0 | 0
TM09W-FH05 | 222.02 | RUR | 9 | Маркер для клеммников DIN (DK4, KDK4, D3KS2.5, PM4). Ширина 6.1 мм. Горизонтальная печать. Пластина белая, символы черные. 1 пл. - 100 симв. Символы: 41 - 50 | 15163 | DINKLE | 0 | 0
TM09W-FH06 | 222.02 | RUR | 10 | Маркер для клеммников DIN (DK4, KDK4, D3KS2.5, PM4). Ширина 6.1 мм. Горизонтальная печать. Пластина белая, символы черные. 1 пл. - 100 симв. Символы: 51 - 60 | 15165 | DINKLE | 0 | 0
TM09W-FH07 | 222.02 | RUR | 10 | Маркер для клеммников DIN (DK4, KDK4, D3KS2.5, PM4). Ширина 6.1 мм. Горизонтальная печать. Пластина белая, символы черные. 1 пл. - 100 симв. Символы: 61 - 70 | 15166 | DINKLE | 0 | 0
TM09W-FH08 | 222.02 | RUR | 10 | Маркер для клеммников DIN (DK4, KDK4, D3KS2.5, PM4). Ширина 6.1 мм. Горизонтальная печать. Пластина белая, символы черные. 1 пл. - 100 симв. Символы: 71 - 80 | 15167 | DINKLE | 0 | 0
TM09W-FH09 | 222.02 | RUR | 10 | Маркер для клеммников DIN (DK4, KDK4, D3KS2.5, PM4). Ширина 6.1 мм. Горизонтальная печать. Пластина белая, символы черные. 1 пл. - 100 симв. Символы: 81 - 90 | 15169 | DINKLE | 0 | 0
TM09W-FH10 | 222.02 | RUR | 10 | Маркер для клеммников DIN (DK4, KDK4, D3KS2.5, PM4). Ширина 6.1 мм. Горизонтальная печать. Пластина белая, символы черные. 1 пл. - 100 симв. Символы: 91 - 100 | 15170 | DINKLE | 0 | 0
TM09W-AV00 | 222.02 | RUR | 24 | Маркер для клеммников DIN (DK4, KDK4, D3KS2.5, PM4). Ширина 6.1 мм. Вертикальная печать. Пластина белая, символы черные. 1 пл. - 100 симв. Символы: A - Z | 15171 | DINKLE | 0 | 0
TM09W-FV01 | 222.02 | RUR | 18 | Маркер для клеммников DIN (DK4, KDK4, D3KS2.5, PM4). Ширина 6.1 мм. Вертикальная печать. Пластина белая, символы черные. 1 пл. - 100 симв. Символы: 1 - 10 | 15172 | DINKLE | 0 | 0
TM09W-FV02 | 222.02 | RUR | 57 | Маркер для клеммников DIN (DK4, KDK4, D3KS2.5, PM4). Ширина 6.1 мм. Вертикальная печать. Пластина белая, символы черные. 1 пл. - 100 симв. Символы: 11 - 20 | 15173 | DINKLE | 0 | 0
TM09W-FV03 | 222.02 | RUR | 9 | Маркер для клеммников DIN (DK4, KDK4, D3KS2.5, PM4). Ширина 6.1 мм. Вертикальная печать. Пластина белая, символы черные. 1 пл. - 100 симв. Символы: 21 - 30 | 15174 | DINKLE | 0 | 0
TM09W-FV04 | 222.02 | RUR | 10 | Маркер для клеммников DIN (DK4, KDK4, D3KS2.5, PM4). Ширина 6.1 мм. Вертикальная печать. Пластина белая, символы черные. 1 пл. - 100 симв. Символы: 31 - 40 | 15175 | DINKLE | 0 | 0
TM09W-FV05 | 222.02 | RUR | 10 | Маркер для клеммников DIN (DK4, KDK4, D3KS2.5, PM4). Ширина 6.1 мм. Вертикальная печать. Пластина белая, символы черные. 1 пл. - 100 симв. Символы: 41 - 50 | 15176 | DINKLE | 0 | 0
SS4 | 40.78 | RUR | 0 | Концевой стопор - ограничитель SS4 на Дин рейку 35 мм. Дополнительная фиксация винтом. Размеры: 50,0х 35,0 мм | 15179 | DINKLE | 0 | 0
SS5 | 24.82 | RUR | 684 | Концевой стопор - ограничитель SS5 на Дин рейку 35 мм. Размеры: 52,5х 35,3 мм | 15188 | DINKLE | 0 | 0
DT-35-A02W-05 | 24.63 | RUR | 526 | Одноуровневый баръерный клеммный блок для монтажа на панель. Выводы под пайку. Количество контактов: 5. Материал: Полиамид РА66, UL 94 V-0; Т = -40...+105С; Шаг: 8.25 мм, 300В, 20А, сечение 0,5 ~2,5 мм.кв | 15190 | DINKLE | 0 | 0
SS3 | 23.04 | RUR | 500 | Концевой стопор - ограничитель SS3 на Дин рейку 35 мм. фиксация двумя винтами. Матариал: сталь, Размеры: 43,5х 26 мм | 15194 | DINKLE | 0 | 0
ACS-100 | 461.65 | RUR | 10 | Изоляция для кабельных клемм в местах соединения с проводом. Материал: ПВХ. Температура до +90С. Цвет: черный. Сечение провода: 100.0 мм.кв. | 15202 | AVC | 0 | 0
ACS-100 | 461.65 | RUR | 10 | Изоляция для кабельных клемм в местах соединения с проводом. Материал: ПВХ. Температура до +90С. Цвет: синий. Сечение провода: 100.0 мм.кв. | 15203 | AVC | 0 | 0
ATM-1 | 470.35 | RUR | 404 | Крепеж площадка держатель кабельной стяжки саморезом. Материал: полиамид 66. Цвет: натуральный. Отверстие под саморез 4,1 мм. Ширина кабельной стяжки не более 5,0 мм. | 15207 | AVC | 0 | 0
ATM-1-B | 470.35 | RUR | 0 | Крепеж площадка держатель кабельной стяжки саморезом. Материал: полиамид 66. Цвет: черный. Отверстие под саморез 4,1 мм. Ширина кабельной стяжки не более 5,0 мм. | 15209 | AVC | 0 | 0
ATM-2 | 736.82 | RUR | 64 | Крепеж площадка держатель кабельной стяжки саморезом. Материал: полиамид 66. Цвет: натуральный. Отверстие под саморез 5,0 мм. Ширина кабельной стяжки не более 8,5 мм. | 15211 | AVC | 0 | 0
ATM-2-B | 736.82 | RUR | 37 | Крепеж площадка держатель кабельной стяжки саморезом. Материал: полиамид 66. Цвет: черный. Отверстие под саморез 5,0 мм. Ширина кабельной стяжки не более 8,5 мм. | 15213 | AVC | 0 | 0
ATM-1S-B | 470.35 | RUR | 7 | Крепеж площадка держатель кабельной стяжки саморезом. Материал: полиамид 66. Цвет: черный. Отверстие под саморез 4,4 мм. Ширина кабельной стяжки не более 5 мм. | 15217 | AVC | 0 | 0
AAM-13 | 1245.53 | RUR | 0 | Самоклеющаяся площадка 3М для кабельных стяжек шириной до 3,6 мм. Материал: полиамид 66. Цвет: натуральный. Одно отверстие под винт 4,0 мм. Размеры, мм: 13х13 | 15220 | AVC | 0 | 0
AAM-13-B | 1245.53 | RUR | 12 | Самоклеющаяся площадка 3М для кабельных стяжек шириной до 3,6 мм. Материал: полиамид 66. Цвет: черный. Одно отверстие под винт 4,0 мм. Размеры, мм: 13х13 | 15221 | AVC | 0 | 0
AAM-20 | 1245.53 | RUR | 127 | Самоклеющаяся площадка 3М для кабельных стяжек шириной до 3,6 мм.. Материал: полиамид 66. Цвет: натуральный. Одно отверстие под винт 4,0мм. Размеры, мм: 20х20 | 15222 | AVC | 0 | 0
AAM-28 | 1661.4 | RUR | 52 | Самоклеющаяся площадка 3М для кабельных стяжек шириной до 5,2 мм. Материал: полиамид 66. Цвет: натуральный. Одно отверстие под винт 5,5мм. Размеры, мм: 28х28 | 15224 | AVC | 0 | 0
AAM-28-B | 1661.4 | RUR | 10 | Самоклеющаяся площадка 3М для кабельных стяжек шириной до 5,2 мм. Материал: полиамид 66. Цвет: черный. Одно отверстие под винт 5,5мм. Размеры, мм: 28х28 | 15225 | AVC | 0 | 0
AAM-38 | 2147.91 | RUR | 21 | Самоклеющаяся площадка 3М для кабельных стяжек шириной до 8,3 мм. Материал: полиамид 66. Цвет: натуральный. Одно отверстие под винт 5,0мм. Размеры, мм: 38х38 | 15226 | AVC | 0 | 0
AAM-38-B | 2147.91 | RUR | 9 | Самоклеющаяся площадка 3М для кабельных стяжек шириной до 8,3 мм. Материал: полиамид 66. Цвет: черный. Одно отверстие под винт 5,0мм. Размеры, мм: 38х38 | 15227 | AVC | 0 | 0
AAM-20A | 129.55 | RUR | 408 | Самоклеющаяся площадка 3М для кабельных стяжек шириной до 4,2 мм. Материал: полиамид 66. Цвет: натуральный. Два отверстия под винт 3,0мм. Размеры, мм: 20х20 | 15228 | AVC | 0 | 0
AAM-20A-B | 541.08 | RUR | 3 | Самоклеющаяся площадка 3М для кабельных стяжек шириной до 4,2 мм. Материал: полиамид 66. Цвет: черный. Два отверстия под винт 3,0 мм. Размеры, мм: 20х20 | 15229 | AVC | 0 | 0
AAM-28A | 1661.4 | RUR | 19 | Самоклеющаяся площадка 3М для кабельных стяжек шириной до 5,8 мм. Материал: полиамид 66. Цвет: натуральный. Два отверстия под винт 4,5мм. Размеры, мм: 28х28 | 15230 | AVC | 0 | 0
APM-6 | 985.12 | RUR | 0 | Крепеж держатель кабельной стяжки в отверстие 6,2мм. Материал: Полиамид 66. Цвет: натуральный. Толщина панели не более 3,2 мм. Ширина кабельной стяжки хомута не более 8 мм. | 15233 | AVC | 0 | 0
AFC-20-N | 1661.4 | RUR | 27 | Держатель плоского кабеля на самоклеющейся площадке 3М. Материал: Полиамид 66. Цвет натуральный. Размеры, мм: 20,3х25,4 | 15237 | AVC | 0 | 0
AFC-20-B | 1661.4 | RUR | 22 | Держатель плоского кабеля на самоклеющейся площадке 3М. Материал: Полиамид 66. Цвет черный. Размеры, мм: 20,3х25,4 | 15238 | AVC | 0 | 0
AFC-25-N | 1334.88 | RUR | 112 | Держатель плоского кабеля на самоклеющейся площадке 3М. Материал: Полиамид 66. Цвет натуральный. Размеры, мм: 25,3х25,4 | 15239 | AVC | 0 | 0
AFC-25-B | 1491.55 | RUR | 56 | Держатель плоского кабеля на самоклеющейся площадке 3М. Материал: Полиамид 66. Цвет черный. Размеры, мм: 25,3х25,4 | 15240 | AVC | 0 | 0
AFC-22A-N | 1353.62 | RUR | 18 | Держатель плоского кабеля на самоклеющейся площадке 3М. Материал: Полиамид 66. Цвет натуральный. Дополнительно два отверстия для крепежа, диаметром 3,4 мм. Размеры, мм: 22х32 | 15241 | AVC | 0 | 0
AFC-22A-B | 645.19 | RUR | 20 | Держатель плоского кабеля на самоклеющейся площадке 3М. Материал: Полиамид 66. Цвет черный. Дополнительно два отверстия для крепежа, диаметром 3,4 мм. Размеры, мм: 22х32 | 15242 | AVC | 0 | 0
AAC-0809 | 1552.37 | RUR | 28 | Регулируемый держатель кабеля на самоклеющейся площадке 3М. Материал: Полиамид 66. Цвет серый. Диаметр охвата: 7,8 - 8,8 мм. | 15244 | AVC | 0 | 0
AAC-1011 | 1800.69 | RUR | 19 | Регулируемый держатель кабеля на самоклеющейся площадке 3М. Материал: Полиамид 66. Цвет серый. Диаметр охвата: 10,8 - 11,8 мм. | 15245 | AVC | 0 | 0
ACC-1 | 345.19 | RUR | 279 | Держатель кабеля под винт. Материал: полиамид 66. Цвет: натуральный. Отверстие под винт 4.8 мм. Обхват 3.0 мм | 15249 | AVC | 0 | 0
ACC-1-B | 345.19 | RUR | 97 | Держатель кабеля под винт. Материал: полиамид 66. Цвет: черный. Отверстие под винт 4.8 мм. Обхват 3.0 мм | 15251 | AVC | 0 | 0
ACC-1.5 | 361.35 | RUR | 355 | Держатель кабеля под винт. Материал: полиамид 66. Цвет: натуральный. Отверстие под винт 4.8 мм. Обхват 4.6 мм | 15253 | AVC | 0 | 0
ACC-2 | 379.52 | RUR | 0 | Держатель кабеля под винт. Материал: полиамид 66. Цвет: натуральный. Отверстие под винт 4.8 мм. Обхват 6.3 мм | 15257 | AVC | 0 | 0
ACC-2-B | 379.52 | RUR | 74 | Держатель кабеля под винт. Материал: полиамид 66. Цвет: черный. Отверстие под винт 4.8 мм. Обхват 6.3 мм | 15259 | AVC | 0 | 0
ACC-2.5 | 413.83 | RUR | 99 | Держатель кабеля под винт. Материал: полиамид 66. Цвет: натуральный. Отверстие под винт 4.8 мм. Обхват 7.8 мм | 15261 | AVC | 0 | 0
ACC-2.5-B | 413.83 | RUR | 40 | Держатель кабеля под винт. Материал: полиамид 66. Цвет: черный. Отверстие под винт 4.8 мм. Обхват 7.8 мм | 15262 | AVC | 0 | 0
ACC-3 | 458.24 | RUR | 127 | Держатель кабеля под винт. Материал: полиамид 66. Цвет: натуральный. Отверстие под винт 4.8 мм. Обхват 9.0 мм | 15263 | AVC | 0 | 0
ACC-3-B | 458.24 | RUR | 75 | Держатель кабеля под винт. Материал: полиамид 66. Цвет: черный. Отверстие под винт 4.8 мм. Обхват 9.0 мм | 15264 | AVC | 0 | 0
ACC-3.5 | 518.81 | RUR | 57 | Держатель кабеля под винт. Материал: полиамид 66. Цвет: натуральный. Отверстие под винт 4.8 мм. Обхват 10.7 мм | 15265 | AVC | 0 | 0
ACC-3.5-B | 518.81 | RUR | 39 | Держатель кабеля под винт. Материал: полиамид 66. Цвет: черный. Отверстие под винт 4.8 мм. Обхват 10.7 мм | 15266 | AVC | 0 | 0
ACC-4 | 740.87 | RUR | 70 | Держатель кабеля под винт. Материал: полиамид 66. Цвет: натуральный. Отверстие под винт 4.8 мм. Обхват 12.2 мм | 15267 | AVC | 0 | 0
ACC-4-B | 740.87 | RUR | 80 | Держатель кабеля под винт. Материал: полиамид 66. Цвет: черный. Отверстие под винт 4.8 мм. Обхват 12.2 мм | 15268 | AVC | 0 | 0
ACC-4.5 | 767.11 | RUR | 23 | Держатель кабеля под винт. Материал: полиамид 66. Цвет: натуральный. Отверстие под винт 4.8 мм. Обхват 13.8 мм | 15269 | AVC | 0 | 0
ACC-4.5-B | 767.11 | RUR | 15 | Держатель кабеля под винт. Материал: полиамид 66. Цвет: черный. Отверстие под винт 4.8 мм. Обхват 13.8 мм | 15270 | AVC | 0 | 0
ACC-5 | 920.53 | RUR | 15 | Держатель кабеля под винт. Материал: полиамид 66. Цвет: натуральный. Отверстие под винт 4.8 мм. Обхват 15 мм | 15271 | AVC | 0 | 0
ACC-5-B | 920.53 | RUR | 49 | Держатель кабеля под винт. Материал: полиамид 66. Цвет: черный. Отверстие под винт 4.8 мм. Обхват 15 мм | 15272 | AVC | 0 | 0
ACC-6-B | 1084.04 | RUR | 18 | Держатель кабеля под винт. Материал: полиамид 66. Цвет: черный. Отверстие под винт 4.8 мм. Обхват 19 мм | 15274 | AVC | 0 | 0
ACC-8 | 1384.82 | RUR | 3 | Держатель кабеля под винт. Материал: полиамид 66. Цвет: натуральный. Отверстие под винт 4.8 мм. Обхват 22 - 25 мм | 15275 | AVC | 0 | 0
ACC-8-B | 1384.82 | RUR | 10 | Держатель кабеля под винт. Материал: полиамид 66. Цвет: черный. Отверстие под винт 4.8 мм. Обхват 22 - 25 мм | 15276 | AVC | 0 | 0
ACC-12 | 1732.06 | RUR | 8 | Держатель кабеля под винт. Материал: полиамид 66. Цвет: натуральный. Отверстие под винт 4.8 мм. Обхват 32 - 37 мм | 15277 | AVC | 0 | 0
ACC-12-B | 606.6 | RUR | 48 | Держатель кабеля под винт. Материал: полиамид 66. Цвет: черный. Отверстие под винт 4.8 мм. Обхват 32 - 37 мм . | 15278 | AVC | 0 | 0
ANF-1.0N | 45.43 | RUR | 222 | Держатель кабеля, клипса с гвоздями. Материал: полипропилен. Размеры обхвата ВхШ мм, 3.0х6.3 | 15279 | AVC | 0 | 0
ANF-0N | 72.15 | RUR | 127 | Держатель кабеля, клипса с гвоздями. Материал: полипропилен. Размеры обхвата ВхШ мм, 2.3х5.0 | 15280 | AVC | 0 | 0
ANF-0.7N | 72.15 | RUR | 214 | Держатель кабеля, клипса с гвоздями. Материал: полипропилен. Размеры обхвата ВхШ мм, 3.0х5.6 | 15281 | AVC | 0 | 0
ANF-1.6N | 83.43 | RUR | 197 | Держатель кабеля, клипса с гвоздями. Материал: полипропилен. Размеры обхвата ВхШ мм, 4.5х7.8 | 15282 | AVC | 0 | 0
ANF-1.6L | 83.43 | RUR | 199 | Держатель кабеля, клипса с гвоздями. Материал: полипропилен. Размеры обхвата ВхШ мм, 6.0х9.0 | 15283 | AVC | 0 | 0
ANF-2.0N | 96.78 | RUR | 199 | Держатель кабеля, клипса с гвоздями. Материал: полипропилен. Размеры обхвата ВхШ мм, 4.6х8.8 | 15284 | AVC | 0 | 0
ANC-03N | 77.5 | RUR | 429 | Держатель кабеля, клипса с гвоздями. Материал: полипропилен. Радиус обхвата 3мм. | 15287 | AVC | 0 | 0
ANC-05N | 77.5 | RUR | 180 | Держатель кабеля, клипса с гвоздями. Материал: полипропилен. Радиус обхвата 5мм. | 15288 | AVC | 0 | 0
ANC-06N | 84.84 | RUR | 83 | Держатель кабеля, клипса с гвоздями. Материал: полипропилен. Радиус обхвата 6мм. | 15289 | AVC | 0 | 0
ANC-08N | 98.88 | RUR | 143 | Держатель кабеля, клипса с гвоздями. Материал: полипропилен. Радиус обхвата 8мм. | 15290 | AVC | 0 | 0
ANC-12N | 124.27 | RUR | 13 | Держатель кабеля, клипса с гвоздями. Материал: полипропилен. Радиус обхвата 12мм. | 15292 | AVC | 0 | 0
ANC-15N | 151.29 | RUR | 15 | Держатель кабеля, клипса с гвоздями. Материал: полипропилен. Радиус обхвата 15мм. | 15293 | AVC | 0 | 0
ANC-17N | 233.16 | RUR | 2 | Держатель кабеля, клипса с гвоздями. Материал: полипропилен. Радиус обхвата 17мм. | 15294 | AVC | 0 | 0
ANC-20N | 275.88 | RUR | 4 | Держатель кабеля, клипса с гвоздями. Материал: полипропилен. Радиус обхвата 20мм. | 15295 | AVC | 0 | 0
ANC-26N | 318.15 | RUR | 4 | Держатель кабеля, клипса с гвоздями. Материал: полипропилен. Радиус обхвата 26мм. | 15296 | AVC | 0 | 0
ANC-32N | 406.03 | RUR | 5 | Держатель кабеля, клипса с гвоздями. Материал: полипропилен. Радиус обхвата 32мм. | 15297 | AVC | 0 | 0
DNC-42N | 215.81 | RUR | 40 | Держатель кабеля, клипса с гвоздями. Материал: полипропилен. Радиус обхвата 42мм. | 15302 | AVC | 0 | 0
DNC-48N | 224.7 | RUR | 5 | Держатель кабеля, клипса с гвоздями. Материал: полипропилен. Радиус обхвата 48мм. | 15303 | AVC | 0 | 0
DNC-60N | 275.88 | RUR | 5 | Держатель кабеля, клипса с гвоздями. Материал: полипропилен. Радиус обхвата 60мм. | 15304 | AVC | 0 | 0
WS-1 | 426.86 | RUR | 13 | Держатель провода с защелкой в плату. Материал: полиамид 66. Цвет: натуральный. Толщина платы от 0.5 до 2.3 мм. Монтажное отверстие 4.8 мм. Внутренний размер: 11х10.1 мм. Высота 17.1 мм | 15306 | AVC | 0 | 0
WS-2 | 718.65 | RUR | 0 | Держатель провода с защелкой в плату. Материал: полиамид 66. Цвет: натуральный. Толщина платы от 0.5 до 2.3 мм. Монтажное отверстие 4.8 мм. Внутренний размер: 11х17.5 мм. Высота 26.0 мм | 15307 | AVC | 0 | 0
WS-3 | 193.74 | RUR | 30 | Держатель провода с защелкой в плату. Материал: полиамид 66. Цвет: натуральный. Толщина платы от 0.5 до 2.3 мм. Монтажное отверстие 4.8 мм. Внутренний размер: 11х27 мм. Высота 34.0 мм | 15308 | AVC | 0 | 0
SL-2 | 592.23 | RUR | 42 | Держатель провода с защелкой в плату. Материал: полиамид 66. Цвет: натуральный. Толщина платы от 0.5 до 3.2 мм. Монтажное отверстие 4.8 мм. Диаметр обхвата 10-13 мм. Высота 49.4 мм | 15310 | AVC | 0 | 0
SL-2-K | 1948.2 | RUR | 4 | Держатель провода с защелкой в плату.Материал: полиамид 66. Цвет: натуральный. Толщина платы от 0.5 до 3.2 мм. Монтажное отверстие 4.8 мм. Диаметр обхвата 10-13 мм. Высота 49.4 мм | 15311 | AVC | 0 | 0
SL-3 | 489.09 | RUR | 63 | Держатель провода с защелкой в плату.Материал: полиамид 66. Цвет: натуральный. Толщина платы от 0.5 до 3.2 мм. Монтажное отверстие 4.8 мм. Диаметр обхвата 11 мм. Высота 30.7 мм | 15312 | AVC | 0 | 0
TL-05 | 171.39 | RUR | 48 | Кабельная стяжка ТВИСТ. Материал: полиамид 66. Цвет: натуральный. Обхват: 4 - 7 мм | 15315 | AVC | 0 | 0
TL-05-B | 186.29 | RUR | 11 | Кабельная стяжка ТВИСТ. Материал: полиамид 66. Цвет: черный. Обхват: 4 - 7 мм | 15316 | AVC | 0 | 0
TL-08 | 112.91 | RUR | 41 | Кабельная стяжка ТВИСТ. Материал: полиамид 66. Цвет: натуральный. Обхват: 7 - 10 мм | 15317 | AVC | 0 | 0
TL-11 | 458.24 | RUR | 20 | Кабельная стяжка ТВИСТ. Материал: полиамид 66. Цвет: натуральный. Обхват: 10 - 13 мм | 15319 | AVC | 0 | 0
TL-15 | 161.92 | RUR | 8 | Кабельная стяжка ТВИСТ. Материал: полиамид 66. Цвет: натуральный. Обхват: 13 - 16.5 мм | 15321 | AVC | 0 | 0
TL-15-B | 195.57 | RUR | 20 | Кабельная стяжка ТВИСТ. Материал: полиамид 66. Цвет: черный. Обхват: 13 - 16.5 мм | 15322 | AVC | 0 | 0
TL-18 | 140.98 | RUR | 7 | Кабельная стяжка ТВИСТ. Материал: полиамид 66. Цвет: натуральный. Обхват: 16.5 - 20 мм | 15323 | AVC | 0 | 0
TL-25 | 177.05 | RUR | 74 | Кабельная стяжка ТВИСТ. Материал: полиамид 66. Цвет: натуральный. Обхват: 20 - 27 мм | 15325 | AVC | 0 | 0
TL-25-B | 177.05 | RUR | 5 | Кабельная стяжка ТВИСТ. Материал: полиамид 66. Цвет: черный. Обхват: 20 - 27 мм | 15326 | AVC | 0 | 0
BS-04A | 545.05 | RUR | 24 | Держатель печатной платы с двумя подпружиненными защелками. Материал: нейлон РА66. Цвет: натуральный. Высота стойки 4.8 мм. Отверстие в шасси 4.8 мм. Толщина шасси не более 2.7 мм. Отверстие в плате 4.0 мм. Толщина платы не более 2.2 мм. | 15328 | AVC | 0 | 0
BS-06A | 545.05 | RUR | 1035 | Держатель печатной платы с двумя подпружиненными защелками. Материал: нейлон РА66. Цвет: натуральный. Высота стойки 6.4 мм. Отверстие в шасси 4.8 мм. Толщина шасси не более 2.7 мм. Отверстие в плате 4.0 мм. Толщина платы не более 2.2 мм. | 15329 | AVC | 0 | 0
BS-09A | 571.29 | RUR | 0 | Держатель печатной платы с двумя подпружиненными защелками. Материал: нейлон РА66. Цвет: натуральный. Высота стойки 9.6 мм. Отверстие в шасси 4.8 мм. Толщина шасси не более 2.7 мм. Отверстие в плате 4.0 мм. Толщина платы не более 2.2 мм. | 15330 | AVC | 0 | 0
BS-12A | 579.36 | RUR | 0 | Держатель печатной платы с двумя подпружиненными защелками. Материал: нейлон РА66. Цвет: натуральный. Высота стойки 12.5 мм. Отверстие в шасси 4.8 мм. Толщина шасси не более 2.7 мм. Отверстие в плате 4.0 мм. Толщина платы не более 2.2 мм. | 15331 | AVC | 0 | 0
BS-19A | 625.8 | RUR | 39 | Держатель печатной платы с двумя подпружиненными защелками. Материал: нейлон РА66. Цвет: натуральный. Высота стойки 19.0 мм. Отверстие в шасси 4.8 мм. Толщина шасси не более 2.7 мм. Отверстие в плате 4.0 мм. Толщина платы не более 2.2 мм. | 15333 | AVC | 0 | 0
BS-25A | 188.41 | RUR | 21 | Держатель печатной платы с двумя подпружиненными защелками. Материал: нейлон РА66. Цвет: натуральный. Высота стойки 25.4 мм. Отверстие в шасси 4.8 мм. Толщина шасси не более 2.7 мм. Отверстие в плате 4.0 мм. Толщина платы не более 2.2 мм. | 15335 | AVC | 0 | 0
BS-04P | 120.26 | RUR | 120 | Держатель печатной платы с подпружиненной защелкой и под винт. Материал: нейлон РА66. Цвет: натуральный. Высота стойки 4.8 мм. Отверстие в шасси 4.8 мм. Толщина шасси не более 2.7 мм. | 15337 | AVC | 0 | 0
BS-06P | 124.27 | RUR | 182 | Держатель печатной платы с подпружиненной защелкой и под винт. Материал: нейлон РА66. Цвет: натуральный. Высота стойки 6.4 мм. Отверстие в шасси 4.8 мм. Толщина шасси не более 2.7 мм. | 15338 | AVC | 0 | 0
BS-09P | 127.61 | RUR | 281 | Держатель печатной платы с подпружиненной защелкой и под винт. Материал: нейлон РА66. Цвет: натуральный. Высота стойки 9.6 мм. Отверстие в шасси 4.8 мм. Толщина шасси не более 2.7 мм. | 15339 | AVC | 0 | 0
BS-12P | 259.22 | RUR | 217 | Держатель печатной платы с подпружиненной защелкой и под винт. Материал: нейлон РА66. Цвет: натуральный. Высота стойки 12.5 мм. Отверстие в шасси 4.8 мм. Толщина шасси не более 2.7 мм. | 15340 | AVC | 0 | 0
BS-16P | 625.8 | RUR | 0 | Держатель печатной платы с подпружиненной защелкой и под винт. Материал: нейлон РА66. Цвет: натуральный. Высота стойки 16.0 мм. Отверстие в шасси 4.8 мм. Толщина шасси не более 2.7 мм. | 15341 | AVC | 0 | 0
BS-19P | 161.68 | RUR | 291 | Держатель печатной платы с подпружиненной защелкой и под винт. Материал: нейлон РА66. Цвет: натуральный. Высота стойки 19.0 мм. Отверстие в шасси 4.8 мм. Толщина шасси не более 2.7 мм. | 15342 | AVC | 0 | 0
BS-22P | 167.02 | RUR | 134 | Держатель печатной платы с подпружиненной защелкой и под винт. Материал: нейлон РА66. Цвет: натуральный. Высота стойки 22.0 мм. Отверстие в шасси 4.8 мм. Толщина шасси не более 2.7 мм. | 15343 | AVC | 0 | 0
BS-25P | 383.56 | RUR | 4 | Держатель печатной платы с подпружиненной защелкой и под винт. Материал: нейлон РА66. Цвет: натуральный. Высота стойки 25.4 мм. Отверстие в шасси 4.8 мм. Толщина шасси не более 2.7 мм. | 15344 | AVC | 0 | 0
BS-28P | 183.72 | RUR | 183 | Держатель печатной платы с подпружиненной защелкой и под винт. Материал: нейлон РА66. Цвет: натуральный. Высота стойки 28.4 мм. Отверстие в шасси 4.8 мм. Толщина шасси не более 2.7 мм. | 15345 | AVC | 0 | 0
BS-06PA | 269.21 | RUR | 71 | Держатель печатной платы с подпружиненной защелкой и под винт. Материал: нейлон РА66. Цвет: натуральный. Высота стойки 6.5 мм. Отверстие в шасси 4.0 мм. Толщина шасси не более 2.0 мм. | 15346 | AVC | 0 | 0
BS-05M | 545.05 | RUR | 34 | Держатель платы с подпружиненной защелкой и фиксатором. Материал: нейлон РА66. Цвет: натуральный. Высота стойки 5.8 мм. Отверстие в плате 4 мм. Отверстие в шасси 6.5 - 3.5 мм. Толщина шасси не более 1.2 мм. Для плат толщиной не более 2 мм. | 15347 | AVC | 0 | 0
BS-12M | 191.08 | RUR | 299 | Держатель платы с подпружиненной защелкой и фиксатором. Материал: нейлон РА66. Цвет: натуральный. Высота стойки 12.7 мм. Отверстие в плате 4 мм. Отверстие в шасси 6.5 - 3.5 мм. Толщина шасси не более 1.2 мм. Для плат толщиной не более 2 мм. | 15349 | AVC | 0 | 0
BS-12M-K | 1835.3 | RUR | 7 | Держатель платы с подпружиненной защелкой и фиксатором. Материал: нейлон РА66. Цвет: натуральный. Высота стойки 12.7 мм. Отверстие в плате 4 мм. Отверстие в шасси 6.5 - 3.5 мм. Толщина шасси не более 1.2 мм. Для плат толщиной не более 2 мм. | 15350 | AVC | 0 | 0
BS-06R | 690.39 | RUR | 0 | Держатель платы с подпружиненной защелкой и защелкивающимся фиксатором. Материал: нейлон РА66. Цвет: натуральный. Высота стойки 6.2 мм. Отверстие в плате 4 мм. Отверстие в шасси 5.3 мм. Толщина шасси не более 1.2 мм. Для плат толщиной не более 2 мм. | 15351 | AVC | 0 | 0
BS-10R | 878.14 | RUR | 276 | Держатель платы с подпружиненной защелкой и защелкивающимся фиксатором. Материал: нейлон РА66. Цвет: натуральный. Высота стойки 9.5 мм. Отверстие в плате 4 мм. Отверстие в шасси 5.3 мм. Толщина шасси не более 1.2 мм. Для плат толщиной не более 2 мм. | 15353 | AVC | 0 | 0
BS-05S | 486.51 | RUR | 0 | Держатель платы с подпружиненной защелкой и под винт. Материал: нейлон РА66. Цвет: натуральный. Высота стойки 5.5 мм. Отверстие в плате 4 мм. Крепежный винт М3х6. Для плат толщиной не более 2 мм. | 15355 | AVC | 0 | 0
BS-10S | 498.61 | RUR | 329 | Держатель платы с подпружиненной защелкой и под винт. Материал: нейлон РА66. Цвет: натуральный. Высота стойки 9.6 мм. Отверстие в плате 4 мм. Крепежный винт М3х6. Для плат толщиной не более 2 мм. | 15356 | AVC | 0 | 0
BS-13S | 526.88 | RUR | 114 | Держатель платы с подпружиненной защелкой и под винт. Материал: нейлон РА66. Цвет: натуральный. Высота стойки 12.6 мм. Отверстие в плате 4 мм. Крепежный винт М3х6. Для плат толщиной не более 2 мм. | 15358 | AVC | 0 | 0
BS-19S | 625.8 | RUR | 72 | Держатель платы с подпружиненной защелкой и под винт. Материал: нейлон РА66. Цвет: натуральный. Высота стойки 19.1 мм. Отверстие в плате 4 мм. Крепежный винт М3х6. Для плат толщиной не более 2 мм. | 15359 | AVC | 0 | 0
BS-28S | 718.65 | RUR | 3 | Держатель платы с подпружиненной защелкой и под винт. Материал: нейлон РА66. Цвет: натуральный. Высота стойки 28.1 мм. Отверстие в плате 4 мм. Крепежный винт М3х6. Для плат толщиной не более 2 мм. | 15360 | AVC | 0 | 0
PR-2024-K | 6863.59 | RUR | 0 | Заклепки пластиковые нейлоновые. Материал: нейлон PA66. Цвет: черный. D уст.отв = 2.0 мм, Толщина панели 0.6 - 1.2 мм | 15362 | AVC | 0 | 0
PR-2032-K | 2100.53 | RUR | 6 | Заклепки пластиковые нейлоновые. Материал: нейлон PA66. Цвет: черный. D уст.отв = 2.0 мм, Толщина панели 1.3 - 2.0 мм | 15363 | AVC | 0 | 0
PR-2040-K | 2100.53 | RUR | 92 | Заклепки пластиковые нейлоновые. Материал: нейлон PA66. Цвет: черный. D уст.отв = 2.0 мм, Толщина панели 2.1 - 2.8 мм | 15364 | AVC | 0 | 0
PR-2048-K | 2100.53 | RUR | 0 | Заклепки пластиковые нейлоновые. Материал: нейлон PA66. Цвет: черный. D уст.отв = 2.0 мм, Толщина панели 2.9 - 3.6 мм | 15365 | AVC | 0 | 0
PR-2064-K | 2100.53 | RUR | 96 | Заклепки пластиковые нейлоновые. Материал: нейлон PA66. Цвет: черный. D уст.отв = 2.0 мм, Толщина панели 3.7 - 4.4 мм | 15366 | AVC | 0 | 0
PR-2632-K | 1988.29 | RUR | 63 | Заклепки пластиковые нейлоновые. Материал: нейлон PA66. Цвет: черный. D уст.отв = 2.6 мм, Толщина панели 1.0 - 2.0 мм | 15367 | AVC | 0 | 0
PR-2642-K | 4495.95 | RUR | 3 | Заклепки пластиковые нейлоновые. Материал: нейлон PA66. Цвет: черный. D уст.отв = 2.6 мм, Толщина панели 2.1 - 3.0 мм | 15368 | AVC | 0 | 0
PR-2648-K | 6480.02 | RUR | 8 | Заклепки пластиковые нейлоновые. Материал: нейлон PA66. Цвет: черный. D уст.отв = 2.6 мм, Толщина панели 2.7 - 3.6 мм | 15369 | AVC | 0 | 0
PR-2655-K | 1988.29 | RUR | 70 | Заклепки пластиковые нейлоновые. Материал: нейлон PA66. Цвет: черный. D уст.отв = 2.6 мм, Толщина панели 3.4 - 4.3 мм | 15370 | AVC | 0 | 0
PR-3035-K | 5934.97 | RUR | 0 | Заклепки пластиковые нейлоновые. Материал: нейлон PA66. Цвет: черный. D уст.отв = 3.0 мм, Толщина панели 1.0 - 2.0 мм | 15371 | AVC | 0 | 0
PR-3045-K | 5934.97 | RUR | 2 | Заклепки пластиковые нейлоновые. Материал: нейлон PA66. Цвет: черный. D уст.отв = 3.0 мм, Толщина панели 2.0 - 3.0 мм | 15372 | AVC | 0 | 0
PR-3055-K | 5934.97 | RUR | 18 | Заклепки пластиковые нейлоновые. Материал: нейлон PA66. Цвет: черный. D уст.отв = 3.0 мм, Толщина панели 3.0 - 4.0 мм | 15373 | AVC | 0 | 0
PR-3065-K | 6480.02 | RUR | 4 | Заклепки пластиковые нейлоновые. Материал: нейлон PA66. Цвет: черный. D уст.отв = 3.0 мм, Толщина панели 4.0 - 5.0 мм | 15374 | AVC | 0 | 0
PR-3075-K | 1988.29 | RUR | 81 | Заклепки пластиковые нейлоновые. Материал: нейлон PA66. Цвет: черный. D уст.отв = 3.0 мм, Толщина панели 5.0 - 6.0 мм | 15375 | AVC | 0 | 0
PR-3080-K | 1988.29 | RUR | 91 | Заклепки пластиковые нейлоновые. Материал: нейлон PA66. Цвет: черный. D уст.отв = 3.0 мм, Толщина панели 5.5 - 6.5 мм | 15376 | AVC | 0 | 0
PR-3090-K | 6480.02 | RUR | 5 | Заклепки пластиковые нейлоновые. Материал: нейлон PA66. Цвет: черный. D уст.отв = 3.0 мм, Толщина панели 6.5 - 7.5 мм | 15377 | AVC | 0 | 0
PR-30100-K | 6480.02 | RUR | 14 | Заклепки пластиковые нейлоновые. Материал: нейлон PA66. Цвет: черный. D уст.отв = 3.0 мм, Толщина панели 7.5 - 8.5 мм | 15378 | AVC | 0 | 0
PR-3535-K | 1988.29 | RUR | 20 | Заклепки пластиковые нейлоновые. Материал: нейлон PA66. Цвет: черный. D уст.отв = 3.5 мм, Толщина панели 1.0 - 2.0 мм | 15379 | AVC | 0 | 0
PR-3545-K | 6480.02 | RUR | 0 | Заклепки пластиковые нейлоновые. Материал: нейлон PA66. Цвет: черный. D уст.отв = 3.5 мм, Толщина панели 2.0 - 3.0 мм | 15380 | AVC | 0 | 0
PR-3550-K | 6480.02 | RUR | 19 | Заклепки пластиковые нейлоновые. Материал: нейлон PA66. Цвет: черный. D уст.отв = 3.5 мм, Толщина панели 2.5 - 3.5 мм | 15381 | AVC | 0 | 0
PR-3555-K | 1988.29 | RUR | 56 | Заклепки пластиковые нейлоновые. Материал: нейлон PA66. Цвет: черный. D уст.отв = 3.5 мм, Толщина панели 3.0 - 4.0 мм | 15382 | AVC | 0 | 0
PR-3560-K | 2381.13 | RUR | 119 | Заклепки пластиковые нейлоновые. Материал: нейлон PA66. Цвет: черный. D уст.отв = 3.5 мм, Толщина панели 3.5 - 4.5 мм | 15383 | AVC | 0 | 0
PR-3570-K | 2381.13 | RUR | 59 | Заклепки пластиковые нейлоновые. Материал: нейлон PA66. Цвет: черный. D уст.отв = 3.5 мм, Толщина панели 4.5 - 5.5 мм | 15384 | AVC | 0 | 0
PR-3580-K | 2381.13 | RUR | 16 | Заклепки пластиковые нейлоновые. Материал: нейлон PA66. Цвет: черный. D уст.отв = 3.5 мм, Толщина панели 5.5 - 6.5 мм | 15385 | AVC | 0 | 0
PR-4050-K | 7027.94 | RUR | 2 | Заклепки пластиковые нейлоновые. Материал: нейлон PA66. Цвет: черный. D уст.отв = 4 мм, Толщина панели 2.5 - 3.5 мм | 15386 | AVC | 0 | 0
PR-4060-K | 10403.76 | RUR | 0 | Заклепки пластиковые нейлоновые. Материал: нейлон PA66. Цвет: черный. D уст.отв = 4 мм, Толщина панели 3.5 - 4.5 мм | 15387 | AVC | 0 | 0
PR-4070-K | 5120.52 | RUR | 0 | Заклепки пластиковые нейлоновые. Материал: нейлон PA66. Цвет: черный. D уст.отв = 4 мм, Толщина панели 4.5 - 5.5 мм | 15388 | AVC | 0 | 0
PR-4080-K | 2725.88 | RUR | 66 | Заклепки пластиковые нейлоновые. Материал: нейлон PA66. Цвет: черный. D уст.отв = 4 мм, Толщина панели 5.5 - 6.5 мм | 15389 | AVC | 0 | 0
PR-4090-K | 2725.88 | RUR | 45 | Заклепки пластиковые нейлоновые. Материал: нейлон PA66. Цвет: черный. D уст.отв = 4 мм, Толщина панели 6.5 - 7.5 мм | 15390 | AVC | 0 | 0
PR-40100-K | 9084.15 | RUR | 3 | Заклепки пластиковые нейлоновые. Материал: нейлон PA66. Цвет: черный. D уст.отв = 4 мм, Толщина панели 7.5 - 8.5 мм | 15391 | AVC | 0 | 0
PR-40120-K | 9629.2 | RUR | 2 | Заклепки пластиковые нейлоновые. Материал: нейлон PA66. Цвет: черный. D уст.отв = 4 мм, Толщина панели 9.5 - 10.5 мм | 15392 | AVC | 0 | 0
PR-5045-K | 3575.71 | RUR | 49 | Заклепки пластиковые нейлоновые. Материал: нейлон PA66. Цвет: черный. D уст.отв = 5 мм, Толщина панели 1.5 - 2.5 мм | 15393 | AVC | 0 | 0
PR-5055-K | 3695.97 | RUR | 64 | Заклепки пластиковые нейлоновые. Материал: нейлон PA66. Цвет: черный. D уст.отв = 5 мм, Толщина панели 2.5 - 3.5 мм | 15394 | AVC | 0 | 0
PR-5065-K | 3808.21 | RUR | 61 | Заклепки пластиковые нейлоновые. Материал: нейлон PA66. Цвет: черный. D уст.отв = 5 мм, Толщина панели 3.5 - 4.5 мм | 15395 | AVC | 0 | 0
PR-5075-K | 3976.57 | RUR | 1 | Заклепки пластиковые нейлоновые. Материал: нейлон PA66. Цвет: черный. D уст.отв = 5 мм, Толщина панели 4.5 - 5.5 мм | 15396 | AVC | 0 | 0
PR-5085-K | 3976.57 | RUR | 29 | Заклепки пластиковые нейлоновые. Материал: нейлон PA66. Цвет: черный. D уст.отв = 5 мм, Толщина панели 5.5 - 6.5 мм | 15397 | AVC | 0 | 0
PR-5095-K | 3976.57 | RUR | 16 | Заклепки пластиковые нейлоновые. Материал: нейлон PA66. Цвет: черный. D уст.отв = 5 мм, Толщина панели 6.5 - 7.5 мм | 15398 | AVC | 0 | 0
PR-50105-K | 4257.18 | RUR | 13 | Заклепки пластиковые нейлоновые. Материал: нейлон PA66. Цвет: черный. D уст.отв = 5 мм, Толщина панели 7.5 - 8.5 мм | 15399 | AVC | 0 | 0
PR-6060-K | 16674.45 | RUR | 2 | Заклепки пластиковые нейлоновые. Материал: нейлон PA66. Цвет: черный. D уст.отв = 6 мм, Толщина панели 2.5 - 4.0 мм | 15400 | AVC | 0 | 0
PR-6080-K | 17603.07 | RUR | 0 | Заклепки пластиковые нейлоновые. Материал: нейлон PA66. Цвет: черный. D уст.отв = 6 мм, Толщина панели 4 - 5.5 мм. | 15401 | AVC | 0 | 0
TM-1 | 169.03 | RUR | 212 | Концевые изолирующие зажимы под опрессовку. Материал: полиамид 66. трубка медь. Температура: до +105С. Umax=300B. Сечение проводов: 0.5 - 1.0 мм.кв | 15414 | AVC | 0 | 0
TM-2 | 169.03 | RUR | 144 | Концевые изолирующие зажимы под опрессовку. Материал: полиамид 66. трубка медь. Температура: до +105С. Umax=300B. Сечение проводов: 0.5 - 2.5 мм.кв | 15415 | AVC | 0 | 0
TM-3 | 193.08 | RUR | 56 | Концевые изолирующие зажимы под опрессовку. Материал: полиамид 66. трубка медь. Температура: до +105С. Umax=300B. Сечение проводов: 0.5 - 6.0 мм.кв | 15416 | AVC | 0 | 0
TM-4 | 600.69 | RUR | 17 | Концевые изолирующие зажимы под опрессовку. Материал: полиамид 66. трубка медь. Температура: до +105С. Umax=600B. Сечение проводов: 1.5 - 6.0 мм.кв | 15417 | AVC | 0 | 0
SW-P1 | 104.23 | RUR | 3 | Колпачок соединительный - скрутка. Материал: Термопластик (UL94V-2). t=105C. U=300B | 15419 | AVC | 0 | 0
SW-P2 | 133.62 | RUR | 232 | Колпачок соединительный - скрутка. Материал: Термопластик (UL94V-2). t=105C. U=300B | 15420 | AVC | 0 | 0
SW-P3 | 201.77 | RUR | 122 | Колпачок соединительный - скрутка. Материал: Термопластик (UL94V-2). t=105C. U=600B | 15421 | AVC | 0 | 0
SW-P4 | 317.35 | RUR | 11 | Колпачок соединительный - скрутка. Материал: Термопластик (UL94V-2). t=105C. U=600B | 15422 | AVC | 0 | 0
SW-P1B | 227.82 | RUR | 10 | Колпачок соединительный - скрутка. Материал: Термопластик (UL94V-2). t=150C. U=300B | 15423 | AVC | 0 | 0
SW-P3H | 124.93 | RUR | 9 | Колпачок соединительный - скрутка. Материал: Термопластик (UL94V-2). t=105C. U=600B | 15424 | AVC | 0 | 0
SW-P4H | 200.43 | RUR | 1 | Колпачок соединительный - скрутка. Материал: Термопластик (UL94V-2). t=105C. U=600B | 15425 | AVC | 0 | 0
SW-P6H | 227.82 | RUR | 17 | Колпачок соединительный - скрутка. Материал: Термопластик (UL94V-2). t=105C. U=600B | 15426 | AVC | 0 | 0
SW-P17 | 477.03 | RUR | 17 | Колпачок соединительный - скрутка барашек. Материал: Термопластик (UL94V-2). t=105C. U=600B | 15431 | AVC | 0 | 0
SW-U1 | 51.45 | RUR | 374 | Колпачок соединительный - скрутка. Без пружины. Материал: Термопластик (UL94V-2). t=105C. U=300B | 15432 | AVC | 0 | 0
SW-U2 | 72.15 | RUR | 299 | Колпачок соединительный - скрутка. Без пружины. Материал: Термопластик (UL94V-2). t=105C. U=300B | 15433 | AVC | 0 | 0
SW-U3 | 121.59 | RUR | 177 | Колпачок соединительный - скрутка. Без пружины. Материал: Термопластик (UL94V-2). t=105C. U=600B | 15434 | AVC | 0 | 0
SF1406 | 1830.95 | RUR | 75 | Ножки приборные без заклепки. крепление: на винт, мат.: термопластический эластомер ( TPE ), монт.отв. 3,1 мм, D = 14 мм. | 15437 | AVC | 0 | 0
SF1406S | 2616.24 | RUR | 22 | Ножки приборные. крепление: заклепкой, мат.: термопластический эластомер ( TPE ), монт.отв. 3,1 мм, D = 14 мм. | 15438 | AVC | 0 | 0
SF1810S | 3633.66 | RUR | 37 | Ножки приборные. крепление: заклепкой или винтом. мат.: термопластический эластомер ( TPE ), монт.отв. 7,8 мм, D = 20 мм. | 15439 | AVC | 0 | 0
SF1810A | 2644.5 | RUR | 48 | Ножки приборные. крепление: заклепкой или винтом. мат.: термопластический эластомер и полипропилен ( TPE+PP ), монт.отв. 8,1 мм, D = 20 мм. | 15440 | AVC | 0 | 0
SF1810P | 2034.86 | RUR | 43 | Ножки приборные. крепление: заклепкой или винтом. мат.: полипропилен ( PP ), монт.отв. 8,1 мм, D = 20 мм. | 15441 | AVC | 0 | 0
SF1812A | 2733.33 | RUR | 11 | Ножки приборные. крепление: заклепкой или винтом. мат.: термопластический эластомер и полипропилен ( TPE+PP ), монт.отв. 8,1 мм, D = 20 мм. | 15442 | AVC | 0 | 0
SF1812P | 2238.74 | RUR | 0 | Ножки приборные. крепление: заклепкой или винтом. мат.: полипропилен ( PP ), монт.отв. 8,1 мм, D = 20 мм. | 15443 | AVC | 0 | 0
SF1815A | 3633.66 | RUR | 13 | Ножки приборные. крепление: заклепкой или винтом. мат.: термопластический эластомер и полипропилен ( TPE+PP ), монт.отв. 8,1 мм, D = 20 мм. | 15444 | AVC | 0 | 0
SF1815P | 2442.62 | RUR | 17 | Ножки приборные. крепление: заклепкой или винтом. мат.: полипропилен ( PP ), монт.отв. 8,1 мм, D = 20 мм. | 15445 | AVC | 0 | 0
SF1818A | 3448.44 | RUR | 25 | Ножки приборные. крепление: заклепкой или винтом. мат.: термопластический эластомер и полипропилен ( TPE+PP ), монт.отв. 8,1 мм, D = 20 мм. | 15446 | AVC | 0 | 0
SF1818P | 2848.38 | RUR | 31 | Ножки приборные. крепление: заклепкой или винтом. мат.: полипропилен ( PP ), монт.отв. 8,1 мм, D = 20 мм. | 15447 | AVC | 0 | 0
SF2305S | 3633.66 | RUR | 16 | Ножки приборные. крепление: заклепкой или винтом. мат.: термопластический эластомер ( TPE ), монт.отв. 7,8 мм, D = 25 мм. | 15448 | AVC | 0 | 0
SF3008G | 1830.95 | RUR | 0 | Ножки приборные. крепление: винтом. мат.: АБС-пластик и фольга ( ABS+фольга ), монт.отв. 3,2 мм, D = 30 мм. | 15449 | AVC | 0 | 0
SF4010G | 1627.07 | RUR | 0 | Ножки приборные. крепление: винтом. мат.: АБС-пластик и фольга ( ABS+фольга ), монт.отв. 3,2 мм, D = 40 мм. | 15450 | AVC | 0 | 0
SF5014G | 1465.58 | RUR | 16 | Ножки приборные. крепление: винтом. мат.: АБС-пластик и фольга ( ABS+фольга ), монт.отв. 4,1 мм, D = 50 мм. | 15451 | AVC | 0 | 0
GSW-17 | 1079.03 | RUR | 9 | Торцевой ключ для установки кабельных вводов, номинальный размер 17 | 15454 | AVC | 0 | 0
GSW-19 | 1042.32 | RUR | 0 | Торцевой ключ для установки кабельных вводов, номинальный размер 19 | 15455 | AVC | 0 | 0
GSW-22 | 3845.63 | RUR | 7 | Торцевой ключ для установки кабельных вводов, номинальный размер 22 | 15456 | AVC | 0 | 0
GSW-24 | 1021.11 | RUR | 20 | Торцевой ключ для установки кабельных вводов, номинальный размер 24 | 15457 | AVC | 0 | 0
GSW-26 | 1162.46 | RUR | 33 | Торцевой ключ для установки кабельных вводов, номинальный размер 26 | 15458 | AVC | 0 | 0
GSW-27 | 4289.75 | RUR | 6 | Торцевой ключ для установки кабельных вводов, номинальный размер 27 | 15459 | AVC | 0 | 0
GSW-32 | 1234.66 | RUR | 15 | Торцевой ключ для установки кабельных вводов, номинальный размер 32 | 15460 | AVC | 0 | 0
GSW-33 | 1282.6 | RUR | 24 | Торцевой ключ для установки кабельных вводов, номинальный размер 33 | 15461 | AVC | 0 | 0
GSW-41 | 4683.37 | RUR | 1 | Торцевой ключ для установки кабельных вводов, номинальный размер 41 | 15462 | AVC | 0 | 0
GSW-50 | 1372.93 | RUR | 3 | Торцевой ключ для установки кабельных вводов, номинальный размер 50 | 15463 | AVC | 0 | 0
GSW-62 | 1837.9 | RUR | 1 | Торцевой ключ для установки кабельных вводов, номинальный размер 62 | 15464 | AVC | 0 | 0
GP-1533 | 12479.6 | RUR | 0 | Клещи для установки кабельных вводов | 15466 | AVC | 0 | 0
DK4C-TF | 21.27 | RUR | 24 | Заглушка DK4C-TF(5X20) для клеммного блока DK4-TFL(5x20) | 15481 | DINKLE | 0 | 0
G500G | 288.17 | RUR | 0 | Корпус приборный, носимый, размер области для дисплея: 120х65 мм, материал: ударопрочный пластик ABS, размеры: 145x90x32 мм, IP54, цвет: серый | 15486 | GAINTA | 0 | 0
G500B | 288.17 | RUR | 95 | Корпус приборный, носимый, размер области для дисплея: 120х65 мм, материал: ударопрочный пластик ABS, размеры: 145x90x32 мм, IP54, цвет: черный | 15487 | GAINTA | 0 | 0
G500G | 336.22 | RUR | 0 | Корпус приборный с батарейным отсеком, носимый, размер области для дисплея: 120х65 мм, материал: ударопрочный пластик ABS, размеры: 145x90x32 мм, IP54, цвет: серый | 15488 | GAINTA | 0 | 0
G500B | 336.22 | RUR | 24 | Корпус приборный с батарейным отсеком, носимый, размер области для дисплея: 120х65 мм, материал: ударопрочный пластик ABS, размеры: 145x90x32 мм, IP54, цвет: черный | 15489 | GAINTA | 0 | 0
G503G | 329.09 | RUR | 14 | Корпус приборный, носимый, размер области для дисплея: 140х70 мм, материал: ударопрочный пластик ABS, размеры: 170x112x35 мм, IP54, цвет: серый | 15490 | GAINTA | 0 | 0
G503B | 329.09 | RUR | 0 | Корпус приборный, носимый, размер области для дисплея: 140х70 мм, материал: ударопрочный пластик ABS, размеры: 170x112x35 мм, IP54, цвет: черный | 15491 | GAINTA | 0 | 0
G503G | 377.12 | RUR | 300 | Корпус приборный с батарейным отсеком, носимый, размер области для дисплея: 140х70 мм, материал: ударопрочный пластик ABS, размеры: 170x112x35 мм, IP54, цвет: серый | 15492 | GAINTA | 0 | 0
G503B | 377.12 | RUR | 77 | Корпус приборный с батарейным отсеком, носимый, размер области для дисплея: 140х70 мм, материал: ударопрочный пластик ABS, размеры: 170x112x35 мм, IP54, цвет: черный | 15493 | GAINTA | 0 | 0
TM09W-FV08 | 222.02 | RUR | 10 | Маркер для клеммников DIN (DK4, KDK4, D3KS2.5, PM4). Ширина 6.1 мм. Вертикальная печать. Пластина белая, символы черные. 1 пл. - 100 симв. Символы: 71 - 80 | 15508 | DINKLE | 0 | 0
TM09W-FV09 | 222.02 | RUR | 10 | Маркер для клеммников DIN (DK4, KDK4, D3KS2.5, PM4). Ширина 6.1 мм. Вертикальная печать. Пластина белая, символы черные. 1 пл. - 100 симв. Символы: 81 - 90 | 15509 | DINKLE | 0 | 0
TM09W-FV10 | 222.02 | RUR | 10 | Маркер для клеммников DIN (DK4, KDK4, D3KS2.5, PM4). Ширина 6.1 мм. Вертикальная печать. Пластина белая, символы черные. 1 пл. - 100 симв. Символы: 91 - 100 | 15510 | DINKLE | 0 | 0
TM09W-CH00 | 222.02 | RUR | 8 | Маркер для клеммников DIN (DK4, KDK4, D3KS2.5, PM4). Ширина 6.1 мм. Горизонтальная печать. Пластина белая, символы черные. 1 пл. - 100 симв. Символы: U.V.W.N.PE | 15511 | DINKLE | 0 | 0
TM09W-BH01 | 222.02 | RUR | 8 | Маркер для клеммников DIN (DK4, KDK4, D3KS2.5, PM4). Ширина 6.1 мм. Горизонтальная печать. Пластина белая, символы черные. 1 пл. - 100 симв. Символы: L1 | 15512 | DINKLE | 0 | 0
TM09W-BH02 | 222.02 | RUR | 10 | Маркер для клеммников DIN (DK4, KDK4, D3KS2.5, PM4). Ширина 6.1 мм. Горизонтальная печать. Пластина белая, символы черные. 1 пл. - 100 симв. Символы: L2 | 15513 | DINKLE | 0 | 0
TM09W-CV00 | 222.02 | RUR | 8 | Маркер для клеммников DIN (DK4, KDK4, D3KS2.5, PM4). Ширина 6.1 мм. Вертикальная печать. Пластина белая, символы черные. 1 пл. - 100 симв. Символы: U.V.W.N.PE | 15514 | DINKLE | 0 | 0
TM09W-BV01 | 222.02 | RUR | 8 | Маркер для клеммников DIN (DK4, KDK4, D3KS2.5, PM4). Ширина 6.1 мм. Вертикальная печать. Пластина белая, символы черные. 1 пл. - 100 симв. Символы: L1 | 15515 | DINKLE | 0 | 0
TM09W-BV02 | 222.02 | RUR | 10 | Маркер для клеммников DIN (DK4, KDK4, D3KS2.5, PM4). Ширина 6.1 мм. Вертикальная печать. Пластина белая, символы черные. 1 пл. - 100 симв. Символы: L2 | 15516 | DINKLE | 0 | 0
TM10W-FH01 | 222.02 | RUR | 12 | Маркер для клеммников DIN (DK4, SK4, S4K4). Ширина 6.1 мм. Горизонтальная печать. Пластина белая, символы черные. 1 пл. - 100 симв. Символы: 1 - 10 | 15518 | DINKLE | 0 | 0
TM10W-FH04 | 222.02 | RUR | 10 | Маркер для клеммников DIN (DK4, SK4, S4K4). Ширина 6.1 мм. Горизонтальная печать. Пластина белая, символы черные. 1 пл. - 100 симв. Символы: 31 - 40 | 15521 | DINKLE | 0 | 0
TM10W-FH05 | 222.02 | RUR | 10 | Маркер для клеммников DIN (DK4, SK4, S4K4). Ширина 6.1 мм. Горизонтальная печать. Пластина белая, символы черные. 1 пл. - 100 симв. Символы: 41 - 50 | 15522 | DINKLE | 0 | 0
TM10W-FH06 | 222.02 | RUR | 10 | Маркер для клеммников DIN (DK4, SK4, S4K4). Ширина 6.1 мм. Горизонтальная печать. Пластина белая, символы черные. 1 пл. - 100 симв. Символы: 51 - 60 | 15523 | DINKLE | 0 | 0
TM10W-FH07 | 222.02 | RUR | 10 | Маркер для клеммников DIN (DK4, SK4, S4K4). Ширина 6.1 мм. Горизонтальная печать. Пластина белая, символы черные. 1 пл. - 100 симв. Символы: 61 - 70 | 15524 | DINKLE | 0 | 0
TM10W-FH08 | 222.02 | RUR | 10 | Маркер для клеммников DIN (DK4, SK4, S4K4). Ширина 6.1 мм. Горизонтальная печать. Пластина белая, символы черные. 1 пл. - 100 симв. Символы: 71 - 80 | 15525 | DINKLE | 0 | 0
TM10W-FH09 | 222.02 | RUR | 10 | Маркер для клеммников DIN (DK4, SK4, S4K4). Ширина 6.1 мм. Горизонтальная печать. Пластина белая, символы черные. 1 пл. - 100 симв. Символы: 81 - 90 | 15526 | DINKLE | 0 | 0
TM10W-FH10 | 222.02 | RUR | 10 | Маркер для клеммников DIN (DK4, SK4, S4K4). Ширина 6.1 мм. Горизонтальная печать. Пластина белая, символы черные. 1 пл. - 100 симв. Символы: 91 - 100 | 15527 | DINKLE | 0 | 0
TM10W-AV00 | 222.02 | RUR | 24 | Маркер для клеммников DIN (DK4, SK4, S4K4). Ширина 6.1 мм. Вертикальная печать. Пластина белая, символы черные. 1 пл. - 100 симв. Символы: A - Z | 15532 | DINKLE | 0 | 0
TM10W-FV01 | 222.02 | RUR | 23 | Маркер для клеммников DIN (DK4, SK4, S4K4). Ширина 6.1 мм. Вертикальная печать. Пластина белая, символы черные. 1 пл. - 100 симв. Символы: 1 - 10 | 15533 | DINKLE | 0 | 0
TM10W-FV02 | 222.02 | RUR | 135 | Маркер для клеммников DIN (DK4, SK4, S4K4). Ширина 6.1 мм. Вертикальная печать. Пластина белая, символы черные. 1 пл. - 100 симв. Символы: 11 - 20 | 15534 | DINKLE | 0 | 0
TM10W-FV03 | 222.02 | RUR | 141 | Маркер для клеммников DIN (DK4, SK4, S4K4). Ширина 6.1 мм. Вертикальная печать. Пластина белая, символы черные. 1 пл. - 100 симв. Символы: 21 - 30 | 15535 | DINKLE | 0 | 0
TM10W-FV05 | 222.02 | RUR | 2 | Маркер для клеммников DIN (DK4, SK4, S4K4). Ширина 6.1 мм. Вертикальная печать. Пластина белая, символы черные. 1 пл. - 100 симв. Символы: 41 - 50 | 15537 | DINKLE | 0 | 0
TM10W-FV06 | 448.2 | RUR | 2 | Маркер для клеммников DIN (DK4, SK4, S4K4). Ширина 6.1 мм. Вертикальная печать. Пластина белая, символы черные. 1 пл. - 100 симв. Символы: 51 - 60 | 15538 | DINKLE | 0 | 0
TM10W-FV07 | 448.2 | RUR | 2 | Маркер для клеммников DIN (DK4, SK4, S4K4). Ширина 6.1 мм. Вертикальная печать. Пластина белая, символы черные. 1 пл. - 100 симв. Символы: 61 - 70 | 15539 | DINKLE | 0 | 0
TM10W-FV08 | 448.2 | RUR | 2 | Маркер для клеммников DIN (DK4, SK4, S4K4). Ширина 6.1 мм. Вертикальная печать. Пластина белая, символы черные. 1 пл. - 100 симв. Символы: 71 - 80 | 15540 | DINKLE | 0 | 0
TM10W-FV09 | 448.2 | RUR | 2 | Маркер для клеммников DIN (DK4, SK4, S4K4). Ширина 6.1 мм. Вертикальная печать. Пластина белая, символы черные. 1 пл. - 100 симв. Символы: 81 - 90 | 15541 | DINKLE | 0 | 0
TM10W-FV10 | 448.2 | RUR | 2 | Маркер для клеммников DIN (DK4, SK4, S4K4). Ширина 6.1 мм. Вертикальная печать. Пластина белая, символы черные. 1 пл. - 100 симв. Символы: 91 - 100 | 15542 | DINKLE | 0 | 0
TM10W-CV00 | 222.02 | RUR | 2 | Маркер для клеммников DIN (DK4, SK4, S4K4). Ширина 6.1 мм. Вертикальная печать. Пластина белая, символы черные. 1 пл. - 100 симв. Символы: U.V.W.N.PE | 15543 | DINKLE | 0 | 0
SS6 | 85.09 | RUR | 129 | Концевой стопор - ограничитель SS6 на Дин рейку 35 мм. Дополнительная фиксация винтом. Размеры: 56,4х 63,4 мм | 15546 | DINKLE | 0 | 0
SS7 | 67.35 | RUR | 0 | Концевой стопор - ограничитель SS7 на Дин рейку 35 мм. Дополнительная фиксация винтом. Размеры: 56,0х 47,0 мм | 15547 | DINKLE | 0 | 0
DS6-02P | 13.33 | RUR | 202 | Перемычка винтовая для клеммных блоков: DK6, GK6, DKTL6 и DKTD6; шаг: 8.00 мм; 2-контакта | 15548 | DINKLE | 0 | 0
DS6-03P | 16.66 | RUR | 240 | Перемычка винтовая для клеммных блоков: DK6, GK6, DKTL6 и DKTD6; шаг: 8.00 мм; 3-контакта | 15549 | DINKLE | 0 | 0
DS6-04P | 56.72 | RUR | 0 | Перемычка винтовая для клеммных блоков: DK6, GK6, DKTL6 и DKTD6; шаг: 8.00 мм; 4-контакта | 15550 | DINKLE | 0 | 0
DS6-05P | 19.08 | RUR | 141 | Перемычка винтовая для клеммных блоков: DK6, GK6, DKTL6 и DKTD6; шаг: 8.00 мм; 5-контактов | 15551 | DINKLE | 0 | 0
DS6-06P | 27.21 | RUR | 380 | Перемычка винтовая для клеммных блоков: DK6, GK6, DKTL6 и DKTD6; шаг: 8.00 мм; 6-контактов | 15552 | DINKLE | 0 | 0
DS6-07P | 37.97 | RUR | 100 | Перемычка винтовая для клеммных блоков: DK6, GK6, DKTL6 и DKTD6; шаг: 8.00 мм; 7-контактов | 15555 | DINKLE | 0 | 0
DS6-08P | 44.3 | RUR | 398 | Перемычка винтовая для клеммных блоков: DK6, GK6, DKTL6 и DKTD6; шаг: 8.00 мм; 8-контактов | 15556 | DINKLE | 0 | 0
DS6-09P | 50.62 | RUR | 369 | Перемычка винтовая для клеммных блоков: DK6, GK6, DKTL6 и DKTD6; шаг: 8.00 мм; 9-контактов | 15557 | DINKLE | 0 | 0
DS6-10P | 56.96 | RUR | 166 | Перемычка винтовая для клеммных блоков: DK6, GK6, DKTL6 и DKTD6; шаг: 8.00 мм; 10-контактов | 15558 | DINKLE | 0 | 0
DS10-02P | 15.26 | RUR | 40 | Перемычка винтовая для клеммных блоков: DK10, GK10; шаг: 10.00 мм; 2-контакта | 15559 | DINKLE | 0 | 0
DS10-03P | 29.84 | RUR | 87 | Перемычка винтовая для клеммных блоков: DK10, GK10; шаг: 10.00 мм; 3-контакта | 15560 | DINKLE | 0 | 0
DS10-04P | 39.78 | RUR | 87 | Перемычка винтовая для клеммных блоков: DK10, GK10; шаг: 10.00 мм; 4-контакта | 15561 | DINKLE | 0 | 0
DS10-05P | 49.73 | RUR | 84 | Перемычка винтовая для клеммных блоков: DK10, GK10; шаг: 10.00 мм; 5-контактов | 15562 | DINKLE | 0 | 0
DS10-06P | 59.67 | RUR | 97 | Перемычка винтовая для клеммных блоков: DK10, GK10; шаг: 10.00 мм; 6-контактов | 15563 | DINKLE | 0 | 0
DS10-07P | 69.62 | RUR | 100 | Перемычка винтовая для клеммных блоков: DK10, GK10; шаг: 10.00 мм; 7-контактов | 15564 | DINKLE | 0 | 0
DS10-08P | 79.56 | RUR | 100 | Перемычка винтовая для клеммных блоков: DK10, GK10; шаг: 10.00 мм; 8-контактов | 15565 | DINKLE | 0 | 0
DS10-09P | 89.51 | RUR | 100 | Перемычка винтовая для клеммных блоков: DK10, GK10; шаг: 10.00 мм; 9-контактов | 15566 | DINKLE | 0 | 0
DS10-10P | 99.45 | RUR | 36 | Перемычка винтовая для клеммных блоков: DK10, GK10; шаг: 10.00 мм; 10-контактов | 15567 | DINKLE | 0 | 0
MS-65B | 833.72 | RUR | 0 | Держатель маркеров типа OFM-1, длина 66 мм, материал: Нейлон 66 (UL 94V-2), цвет черный. Для стяжек шириной не более 6.4 мм, толщиной 1.6 мм. | 15643 | AVC | 0 | 0
OMS1 | 6.01 | RUR | 408 | Винт монтажный для DIN-рейки и платы ; размеры: 5x10 мм | 15681 | ENSTO | 0 | 0
902-2C-S 05VDC | 46.33 | RUR | 76 | напр. пробоя конт. катушка 2500V, моностаб., 2 перек., 5V, 0.5A 125VAC, 2A 30VDC | 15691 | SONG CHUAN | 0 | 0
SCL-1-DPDT 24VDC | 83.43 | RUR | 412 | Реле пайка в плату. Упр.: 24VDC, Потр. мощн.: 0.9W. Комм.: 10A 240VAC/28VDC, конт.: 2 перекидных, размер (LxWxH) мм: 27.5 х 21.5 х 35.2 | 15700 | SONG CHUAN | 0 | 0
EK254V-03P | 6.46 | RUR | 4890 | шаг: 2.54мм, пров: 1.50мм.кв, 150V, 8A, 3 конт., винт верт., h=8.50мм | 15715 | DINKLE | 0 | 0
EK350A-02P | 31.5 | RUR | 1820 | шаг: 3.50мм, пров: 1.50мм.кв, 300V, 10A, 2 конт., винт 45 гр, h=9.50мм | 15716 | DINKLE | 0 | 0
EK350A-03P | 36.89 | RUR | 900 | шаг: 3.50мм, пров: 1.50мм.кв, 300V, 10A, 3 конт., винт 45 гр, h=9.50мм | 15717 | DINKLE | 0 | 0
EK381A-02P | 19.91 | RUR | 525 | шаг: 3.81мм, пров: 1.50мм.кв, 300V, 12A, 2 конт., винт 45 гр, h=9.50мм | 15718 | DINKLE | 0 | 0
EK381A-03P | 46.08 | RUR | 1212 | шаг: 3.81мм, пров: 1.50мм.кв, 300V, 12A, 3 конт., винт 45 гр, h=9.50мм | 15719 | DINKLE | 0 | 0
EHK381V-02P | 39 | RUR | 750 | шаг: 3.81мм, пров: 1.50мм.кв, 300V, 10A, 2 конт., винт верт., h=12.60мм | 15720 | DINKLE | 0 | 0
EHK381V-03P | 58.49 | RUR | 750 | шаг: 3.81мм, пров: 1.50мм.кв, 300V, 10A, 2 конт., винт верт., h=12.60мм | 15721 | DINKLE | 0 | 0
EK500BD-02P | 24.82 | RUR | 465 | шаг: 5.00мм, пров: 2.50мм.кв, 300V, 20A, 2 конт., винт верт., h=14.50мм, сдвоенный монтажный контакт | 15723 | DINKLE | 0 | 0
EK500BD-03P | 14.15 | RUR | 781 | шаг: 5.00мм, пров: 2.50мм.кв, 300V, 20A, 3 конт., винт верт., h=14.50мм, сдвоенный монтажный контакт | 15724 | DINKLE | 0 | 0
ESK635V-02P | 31.9 | RUR | 0 | шаг: 6.35мм, пров: 4.00мм.кв, 300V, 30A, 2 конт., винт верт., h = 21.50мм | 15727 | DINKLE | 0 | 0
ESK635V-03P | 38.28 | RUR | 880 | шаг: 6.35мм, пров: 4.00мм.кв, 300V, 30A, 3 конт., винт верт., h = 21.50мм | 15728 | DINKLE | 0 | 0
S-J10B | 7939.33 | RUR | 7 | Металлическая гофрированная труба(Гофра) , размер 1 1/4&quot;, матер.: гальванизированный металл в ПВХ оболочке, D внтр.= 34,5~35,1 мм, D внеш.= 41,2~41,8 мм, цвет: черный | 15749 | AVC | 0 | 0
S-J12B | 6107.17 | RUR | 7 | Металлическая гофрированная труба(Гофра) , размер 1 1/2&quot;, матер.: гальванизированный металл в ПВХ оболочке, D внтр.= 39,8~40,4 мм, D внеш.= 47,7~48,2 мм, цвет: черный | 15751 | AVC | 0 | 0
S-J12G | 5551.98 | RUR | 3 | Металлическая гофрированная труба(Гофра) , размер 1 1/2&quot;, матер.: гальванизированный металл в ПВХ оболочке, D внтр.= 39,8~40,4 мм, D внеш.= 47,7~48,2 мм, цвет: серый | 15752 | AVC | 0 | 0
S-J16B | 6494.01 | RUR | 1 | Металлическая гофрированная труба(Гофра) , размер 2&quot;, матер.: гальванизированный металл в ПВХ оболочке, D внтр.= 51,4~52,0 мм, D внеш.= 60,7~61,4 мм, цвет: черный | 15753 | AVC | 0 | 0
S-J16G | 6494.01 | RUR | 6 | Металлическая гофрированная труба(Гофра) , размер 2&quot;, матер.: гальванизированный металл в ПВХ оболочке, D внтр.= 51,4~52,0 мм, D внеш.= 60,7~61,4 мм, цвет: серый | 15754 | AVC | 0 | 0
S-J20B | 8716.13 | RUR | 2 | Металлическая гофрированная труба(Гофра) , размер 2 1/2&quot;, матер.: гальванизированный металл в ПВХ оболочке, D внтр.= 63,0~63,7 мм, D внеш.= 73,5~74,0 мм, цвет: черный | 15755 | AVC | 0 | 0
S-J20G | 7923.76 | RUR | 11 | Металлическая гофрированная труба(Гофра) , размер 2 1/2&quot;, матер.: гальванизированный металл в ПВХ оболочке, D внтр.= 63,0~63,7 мм, D внеш.= 73,5~74,0 мм, цвет: серый | 15756 | AVC | 0 | 0
S-J24B | 8343 | RUR | 2 | Металлическая гофрированная труба(Гофра) , размер 3&quot;, матер.: гальванизированный металл в ПВХ оболочке, D внтр.= 77,0~77,8 мм, D внеш.= 88,2~89,0 мм, цвет: черный | 15757 | AVC | 0 | 0
S-J32B | 17865.85 | RUR | 2 | Металлическая гофрированная труба(Гофра) , размер 4&quot;, матер.: гальванизированный металл в ПВХ оболочке, D внтр.= 100,2~101,5 мм, D внеш.= 110,8~111,3 мм, цвет: черный | 15759 | AVC | 0 | 0
S-J32G | 16241.7 | RUR | 2 | Металлическая гофрированная труба(Гофра) , размер 4&quot;, матер.: гальванизированный металл в ПВХ оболочке, D внтр.= 100,2~101,5 мм, D внеш.= 110,8~111,3 мм, цвет: серый | 15760 | AVC | 0 | 0
S-FZS14-13 | 94.19 | RUR | 230 | Фитинг для мет.гофры S-J02B(G) 1/4&quot;, резьба PF 1/4, C2=8.5, RoHS, 10 pcs/bag | 15761 | AVC | 0 | 0
S-FZS14-15 | 329.04 | RUR | 0 | Фитинг для мет.гофры S-J02.5B(G) 5/16&quot;, резьба PF 1/4, C2=8.5, RoHS, 10 pcs/bag | 15762 | AVC | 0 | 0
S-FZS21-18 | 254.56 | RUR | 244 | Фитинг для мет.гофры S-J03B(G) 3/8&quot;, резьба PF 1/2, C2=15, RoHS, 10 pcs/bag | 15763 | AVC | 0 | 0
S-FZS21-21 | 266.47 | RUR | 0 | Фитинг для мет.гофры S-J04B(G) 1/2&quot;, резьба PF 1/2, C2=16, RoHS, 10 pcs/bag | 15764 | AVC | 0 | 0
S-FZS26-26 | 117.59 | RUR | 25 | Фитинг для мет.гофры S-J06B(G) 3/4&quot;, резьба PF 3/4, C2=15, RoHS, 10 pcs/bag | 15765 | AVC | 0 | 0
S-FZS33-34 | 140.31 | RUR | 83 | Фитинг для мет.гофры S-J08B(G) 1&quot;, резьба PF 1, C2=21, RoHS, 10 pcs/bag | 15766 | AVC | 0 | 0
S-FZS42-42 | 251.88 | RUR | 46 | Фитинг для мет.гофры S-J10B(G) 1 1/4&quot;, резьба PF 1 1/4, C2=20, RoHS, 5 pcs/bag | 15767 | AVC | 0 | 0
S-FZS48-48 | 350.77 | RUR | 11 | Фитинг для мет.гофры S-J12B(G) 1 1/2&quot;, резьба PF 1 1/2, C2=21, RoHS, 5 pcs/bag | 15768 | AVC | 0 | 0
S-FZS60-60 | 1495.84 | RUR | 0 | Фитинг для мет.гофры S-J16B(G) 2&quot;, резьба PF 2, C2=25, RoHS, 5 pcs/bag | 15769 | AVC | 0 | 0
S-FZS75-75 | 875.89 | RUR | 1 | Фитинг для мет.гофры S-J20B(G) 2 1/2&quot;, резьба PF 2 1/2, C2=29, RoHS, 1 pcs/bag | 15771 | AVC | 0 | 0
S-FZS88-88 | 3867.83 | RUR | 1 | Фитинг для мет.гофры S-J24B(G) 3&quot;, резьба PF 3, C2=30, RoHS, 1 pcs/bag | 15772 | AVC | 0 | 0
S-FZS113-113 | 6928.18 | RUR | 0 | Фитинг для мет.гофры S-J32B(G) 4&quot;, резьба PF 4, C2=30, RoHS, 1 pcs/bag | 15773 | AVC | 0 | 0
2EHDRS-02 | 47.42 | RUR | 290 | шаг: 5.08мм, пров: 2.50мм.кв, 300V, 12A, 2 конт., разъемн. вилка/розетка монт. на пнель с креп. фланц., h = 17.00мм, цвет: | 15780 | DINKLE | 0 | 0
2EHDRS-03 | 79.76 | RUR | 780 | шаг: 5.08мм, пров: 2.50мм.кв, 300V, 12A, 3 конт., разъемн. вилка/розетка монт. на пнель с креп. фланц., h = 17.00мм, цвет: | 15781 | DINKLE | 0 | 0
2EHDRS-04 | 102.82 | RUR | 28 | шаг: 5.08мм, пров: 2.50мм.кв, 300V, 12A, 4 конт., разъемн. вилка/розетка монт. на пнель с креп. фланц., h = 17.00мм, цвет: | 15782 | DINKLE | 0 | 0
2EHDRS-05 | 125.87 | RUR | 0 | шаг: 5.08мм, пров: 2.50мм.кв, 300V, 12A, 5 конт., разъемн. вилка/розетка монт. на пнель с креп. фланц., h = 17.00мм, цвет: | 15783 | DINKLE | 0 | 0
2EHDRS-06 | 142.34 | RUR | 947 | шаг: 5.08мм, пров: 2.50мм.кв, 300V, 12A, 6 конт., разъемн. вилка/розетка монт. на пнель с креп. фланц., h = 17.00мм, цвет: | 15784 | DINKLE | 0 | 0
2EHDRS-08 | 121.67 | RUR | 267 | шаг: 5.08мм, пров: 2.50мм.кв, 300V, 12A, 8 конт., разъемн. вилка/розетка монт. на пнель с креп. фланц., h = 17.00мм, цвет: | 15786 | DINKLE | 0 | 0
2EHDRS-10 | 241.08 | RUR | 113 | шаг: 5.08мм, пров: 2.50мм.кв, 300V, 12A, 10 конт., разъемн. вилка/розетка монт. на пнель с креп. фланц., h = 17.00мм, цвет: зеленый | 15788 | DINKLE | 0 | 0
2EHDRS-13 | 117.52 | RUR | 84 | шаг: 5.08мм, пров: 2.50мм.кв, 300V, 12A, 13 конт., разъемн. вилка/розетка монт. на пнель с креп. фланц., h = 17.00мм, цвет: | 15791 | DINKLE | 0 | 0
2EHDRS-15 | 135.61 | RUR | 163 | шаг: 5.08мм, пров: 2.50мм.кв, 300V, 12A, 15 конт., разъемн. вилка/розетка монт. на пнель с креп. фланц., h = 17.00мм, цвет: | 15793 | DINKLE | 0 | 0
3ESDVM-02 | 32.51 | RUR | 100 | шаг: 7.62мм, пров: 2.50мм.кв, 300V, 15A, 2 конт., разъемн. розетка каб. угловая с винт. фиксат., h = 15.00мм, цвет: | 15796 | DINKLE | 0 | 0
2EHDRS-16 | 379.35 | RUR | 0 | шаг: 5.08мм, пров: 2.50мм.кв, 300V, 12A, 16 конт., разъемн. вилка/розетка монт. на пнель с креп. фланц., h = 17.00мм, цвет: | 15821 | DINKLE | 0 | 0
NAP-005BC | 7267.48 | RUR | 3 | Пластиковая гофрированная труба, разрезная; матер.: PP (полипропилен); D внтр. = 5.4 мм; D внеш. = 7.8 мм; цвет: черный | 15830 | AVC | 0 | 0
141R-08P | 81.54 | RUR | 1 | шаг: 2.54мм, пров: 0.50мм.кв, 150V, 2A, 8 конт., фронт. подкл. пруж. тип с рычагом, вых. пров. горизонт., h = 13.60мм, цвет: зел. | 15832 | DINKLE | 0 | 0
142R-03P | 30.99 | RUR | 840 | шаг: 5.08мм, пров: 1.50мм.кв, 300V, 10A, 3 конт., фронт. подкл. пруж. тип с рычагом, вых. пров. горизонт., h = 13.88мм, цвет: зел. | 15833 | DINKLE | 0 | 0
DT-126RP-0587-08P | 5.54 | RUR | 2231 | шаг: 5.00мм, пров: 1.50 мм.кв, 300V, 8A, 8 конт., винт гориз., h=7.80 мм, цвет: синий, покрытие золото. | 15838 | DINKLE | 0 | 0
G102MF | 426.93 | RUR | 168 | Корпус с монтажными фланцами, материал: алюминиевый сплав ADC-12, размеры: 90x36x30 мм, IP65, цвет: натуральный | 15840 | GAINTA | 0 | 0
G104MF | 432.28 | RUR | 188 | Корпус с монтажными фланцами, материал: алюминиевый сплав ADC-12, размеры: 64x58x35 мм, IP65, цвет: натуральный | 15841 | GAINTA | 0 | 0
G106MF | 636.85 | RUR | 150 | Корпус с монтажными фланцами, материал: алюминиевый сплав ADC-12, размеры: 115x65x30 мм, IP65, цвет: натуральный | 15842 | GAINTA | 0 | 0
G111MF | 804.05 | RUR | 42 | Корпус с монтажными фланцами, материал: алюминиевый сплав ADC-12, размеры: 115x65x55 мм, IP65, цвет: натуральный | 15843 | GAINTA | 0 | 0
G113MF | 974.83 | RUR | 0 | Корпус с монтажными фланцами, материал: алюминиевый сплав ADC-12, размеры: 115x90x55 мм, IP65, цвет: натуральный | 15844 | GAINTA | 0 | 0
G115MF | 1721.99 | RUR | 0 | Корпус с монтажными фланцами, материал: алюминиевый сплав ADC-12, размеры: 148x108x75 мм, IP65, цвет: натуральный | 15845 | GAINTA | 0 | 0
G120MF | 1757.56 | RUR | 0 | Корпус с монтажными фланцами, материал: алюминиевый сплав ADC-12, размеры: 171x121x55 мм, IP65, цвет: натуральный | 15846 | GAINTA | 0 | 0
G124MF | 1924.77 | RUR | 81 | Корпус с монтажными фланцами, материал: алюминиевый сплав ADC-12, размеры: 222x146x55 мм, IP65, цвет: натуральный | 15847 | GAINTA | 0 | 0
G125MF | 2533.15 | RUR | 244 | Корпус с монтажными фланцами, материал: алюминиевый сплав ADC-12, размеры: 222x146x82 мм, IP65, цвет: натуральный | 15849 | GAINTA | 0 | 0
G102MFLG | 408.26 | RUR | 56 | Корпус с монтажными фланцами, материал: алюминиевый сплав ADC-12, размеры: 90x36x30 мм, IP65, цвет: серый | 15850 | GAINTA | 0 | 0
G104MFLG | 686.66 | RUR | 0 | Корпус с монтажными фланцами, материал: алюминиевый сплав ADC-12, размеры: 64x58x35 мм, IP65, цвет: серый | 15851 | GAINTA | 0 | 0
G106MFLG | 914.35 | RUR | 0 | Корпус с монтажными фланцами, материал: алюминиевый сплав ADC-12, размеры: 115x65x30 мм, IP65, цвет: серый | 15852 | GAINTA | 0 | 0
G111MFLG | 1280.82 | RUR | 0 | Корпус с монтажными фланцами, материал: алюминиевый сплав ADC-12, размеры: 115x65x55 мм, IP65, цвет: серый | 15853 | GAINTA | 0 | 0
G113MFLG | 1398.22 | RUR | 0 | Корпус с монтажными фланцами, материал: алюминиевый сплав ADC-12, размеры: 115x90x55 мм, IP65, цвет: серый | 15854 | GAINTA | 0 | 0
G115MFLG | 2150.7 | RUR | 19 | Корпус с монтажными фланцами, материал: алюминиевый сплав ADC-12, размеры: 148x108x75 мм, IP65, цвет: серый | 15855 | GAINTA | 0 | 0
G120MFLG | 2186.28 | RUR | 0 | Корпус с монтажными фланцами, материал: алюминиевый сплав ADC-12, размеры: 171x121x55 мм, IP65, цвет: серый | 15856 | GAINTA | 0 | 0
G124MFLG | 2410.4 | RUR | 0 | Корпус с монтажными фланцами, материал: алюминиевый сплав ADC-12, размеры: 222x146x55 мм, IP65, цвет: серый | 15857 | GAINTA | 0 | 0
G125MFLG | 3017.02 | RUR | 0 | Корпус с монтажными фланцами, материал: алюминиевый сплав ADC-12, размеры: 222x146x82 мм, IP65, цвет: серый | 15858 | GAINTA | 0 | 0
G102MFBK | 204.43 | RUR | 35 | Корпус с монтажными фланцами, материал: алюминиевый сплав ADC-12, размеры: 90x36x30 мм, IP65, цвет: черный | 15859 | GAINTA | 0 | 0
G104MFBK | 686.66 | RUR | 0 | Корпус с монтажными фланцами, материал: алюминиевый сплав ADC-12, размеры: 64x58x35 мм, IP65, цвет: черный | 15860 | GAINTA | 0 | 0
G106MFBK | 914.35 | RUR | 0 | Корпус с монтажными фланцами, материал: алюминиевый сплав ADC-12, размеры: 115x65x30 мм, IP65, цвет: черный | 15861 | GAINTA | 0 | 0
G111MFBK | 1280.82 | RUR | 0 | Корпус с монтажными фланцами, материал: алюминиевый сплав ADC-12, размеры: 115x65x55 мм, IP65, цвет: черный | 15862 | GAINTA | 0 | 0
G113MFBK | 1398.22 | RUR | 0 | Корпус с монтажными фланцами, материал: алюминиевый сплав ADC-12, размеры: 115x90x55 мм, IP65, цвет: черный | 15863 | GAINTA | 0 | 0
G115MFBK | 2150.7 | RUR | 0 | Корпус с монтажными фланцами, материал: алюминиевый сплав ADC-12, размеры: 148x108x75 мм, IP65, цвет: черный | 15864 | GAINTA | 0 | 0
G120MFBK | 2186.28 | RUR | 20 | Корпус с монтажными фланцами, материал: алюминиевый сплав ADC-12, размеры: 171x121x55 мм, IP65, цвет: черный | 15865 | GAINTA | 0 | 0
G124MFBK | 2410.4 | RUR | 0 | Корпус с монтажными фланцами, материал: алюминиевый сплав ADC-12, размеры: 222x146x55 мм, IP65, цвет: черный | 15866 | GAINTA | 0 | 0
G125MFBK | 3017.02 | RUR | 0 | Корпус с монтажными фланцами, материал: алюминиевый сплав ADC-12, размеры: 222x146x82 мм, IP65, цвет: черный | 15867 | GAINTA | 0 | 0
2EHDR-1539-10 | 7.24 | RUR | 3293 | шаг: 5.08мм, 300V, 15A, 10 конт., разъемн. вилка платная горизонтальная, h = 8.32мм, цвет: оранжевый | 15872 | DINKLE | 0 | 0
2EHDVC-03P-BK | 6.92 | RUR | 4027 | шаг: 5.08мм, 300V, 15A, 3 конт., разъемн. вилка платная вертикальная с боковинами, h = 12.00мм, цвет: черный | 15879 | DINKLE | 0 | 0
ELK508V-20P | 13.87 | RUR | 269 | шаг: 5.08мм, пров: 1.50мм.кв, 300V, 13.5A, 20 конт., винт верт., h=10.00мм | 15884 | DINKLE | 0 | 0
5ESDFM-02 | 29.11 | RUR | 194 | шаг: 5.00мм, пров: 2.50мм.кв, 300V, 15A, 2 конт., разъемн. розетка каб.фронтальная. винт со сторы провода, с винт. фиксат., h = 14.70мм, цвет: | 15902 | DINKLE | 0 | 0
5ESDFM-03 | 41.22 | RUR | 288 | шаг: 5.00мм, пров: 2.50мм.кв, 300V, 15A, 3 конт., разъемн. розетка каб.фронтальная. винт со сторы провода, с винт. фиксат., h = 14.70мм, цвет: | 15903 | DINKLE | 0 | 0
5ESDFM-04 | 104.58 | RUR | 0 | шаг: 5.00мм, пров: 2.50мм.кв, 300V, 15A, 4 конт., разъемн. розетка каб.фронтальная. винт со сторы провода, с винт. фиксат., h = 14.70мм, цвет: | 15904 | DINKLE | 0 | 0
5ESDFM-05 | 102.26 | RUR | 0 | шаг: 5.00мм, пров: 2.50мм.кв, 300V, 15A, 5 конт., разъемн. розетка каб.фронтальная. винт со сторы провода, с винт. фиксат., h = 14.70мм, цвет: | 15905 | DINKLE | 0 | 0
5ESDFM-06 | 120.45 | RUR | 0 | шаг: 5.00мм, пров: 2.50мм.кв, 300V, 15A, 6 конт., разъемн. розетка каб.фронтальная. винт со сторы провода, с винт. фиксат., h = 14.70мм, цвет: | 15906 | DINKLE | 0 | 0
5ESDFM-07 | 68.97 | RUR | 124 | шаг: 5.00мм, пров: 2.50мм.кв, 300V, 15A, 7 конт., разъемн. розетка каб.фронтальная. винт со сторы провода, с винт. фиксат., h = 14.70мм, цвет: | 15907 | DINKLE | 0 | 0
5ESDFM-09 | 114.08 | RUR | 195 | шаг: 5.00мм, пров: 2.50мм.кв, 300V, 15A, 9 конт., разъемн. розетка каб.фронтальная. винт со сторы провода, с винт. фиксат., h = 14.70мм, цвет: | 15909 | DINKLE | 0 | 0
MBA12-08 | 466.31 | RUR | 1930 | Каб.ввод IP68; резьба: M12 x 1.5 x 8; каб. d: 8.1~5.5 мм; приб. отв. d: 12.2~12.4 мм; цанга: разъемная; раб. T: -40C ~ +100C(+120C); мат.: A,C,F -никелированная латунь, E - полиамид (PA66) и B,D - вак. рез. (EPDM NBR); цвет: серебристый | 15918 | AVC | 0 | 0
MBA16-06 | 645.99 | RUR | 260 | Каб.ввод IP68; резьба: M16 x 1.5 x 9; каб. d: 6.9~4.5 мм; приб. отв. d: 16.3~16.5 мм; цанга: разъемная; раб. T: -40C ~ +100C(+120C); мат.: A,C,F -никелированная латунь, E - полиамид (PA66) и B,D - вак. рез. (EPDM NBR); цвет: серебристый | 15919 | AVC | 0 | 0
MBA16-10 | 645.99 | RUR | 0 | Каб.ввод IP68; резьба: M16 x 1.5 x 9; каб. d: 10~6 мм; приб. отв. d: 16~16.3 мм; цанга: разъемная; раб. T: -40C ~ +100C(+120C); мат.: A,C,F -никелированная латунь, E - полиамид (PA66) и B,D - вак. рез. (EPDM NBR); цвет: серебристый | 15920 | AVC | 0 | 0
MBA20M-08 | 628.27 | RUR | 649 | Каб.ввод IP68; резьба: M20 x 1.5 x 9.5; каб. d: 8.8~5 мм; приб. отв. d: 20~20.3 мм; цанга: разъемная; раб. T: -40C ~ +100C(+120C); мат.: A,C,F -никелированная латунь, E - полиамид (PA66) и B,D - вак. рез. (EPDM NBR); цвет: серебристый | 15921 | AVC | 0 | 0
MBA20M-11 | 726.74 | RUR | 222 | Каб.ввод IP68; резьба: M20 x 1.5 x 9.5; каб. d: 12~7 мм; приб. отв. d: 20~20.3 мм; цанга: разъемная; раб. T: -40C ~ +100C(+120C); мат.: A,C,F -никелированная латунь, E - полиамид (PA66) и B,D - вак. рез. (EPDM NBR); цвет: серебристый | 15922 | AVC | 0 | 0
MBA20-11 | 827.68 | RUR | 30 | Каб.ввод IP68; резьба: M20 x 1.5 x 9.5; каб. d: 12.0~7.6 мм; приб. отв. d: 20~20.3 мм; цанга: разъемная; раб. T: -40C ~ +100C(+120C); мат.: A,C,F -никелированная латунь, E - полиамид (PA66) и B,D - вак. рез. (EPDM NBR); цвет: серебристый | 15923 | AVC | 0 | 0
MBA20-13 | 827.68 | RUR | 195 | Каб.ввод IP68; резьба: M20 x 1.5 x 9.5; каб. d: 13.9~9.3 мм; приб. отв. d: 20.4~20.6 мм; цанга: разъемная; раб. T: -40C ~ +100C(+120C); мат.: A,C,F -никелированная латунь, E - полиамид (PA66) и B,D - вак. рез. (EPDM NBR); цвет: серебристый | 15924 | AVC | 0 | 0
MBA25-16 | 1152.67 | RUR | 179 | Каб.ввод IP68; резьба: M25 x 1.5 x 12; каб. d: 16~12 мм; приб. отв. d: 25~25.4 мм; цанга: разъемная; раб. T: -40C ~ +100C(+120C); мат.: A,C,F -никелированная латунь, E - полиамид (PA66) и B,D - вак. рез. (EPDM NBR); цвет: серебристый | 15925 | AVC | 0 | 0
MBA25-18 | 1152.67 | RUR | 383 | Каб.ввод IP68; резьба: M25 x 1.5 x 12; каб. d: 18~14 мм; приб. отв. d: 25~25.4 мм; цанга: разъемная; раб. T: -40C ~ +100C(+120C); мат.: A,C,F -никелированная латунь, E - полиамид (PA66) и B,D - вак. рез. (EPDM NBR); цвет: серебристый | 15926 | AVC | 0 | 0
MBA32-22 | 2600.08 | RUR | 74 | Каб.ввод IP68; резьба: M32 x 1.5 x 12.5; каб. d: 22~16 мм; приб. отв. d: 32~32.4 мм; цанга: разъемная; раб. T: -40C ~ +100C(+120C); мат.: A,C,F -никелированная латунь, E - полиамид (PA66) и B,D - вак. рез. (EPDM NBR); цвет: серебристый | 15927 | AVC | 0 | 0
MBA32-25 | 2600.08 | RUR | 78 | Каб.ввод IP68; резьба: M32 x 1.5 x 12.5; каб. d: 25~18 мм; приб. отв. d: 32~32.4 мм; цанга: разъемная; раб. T: -40C ~ +100C(+120C); мат.: A,C,F -никелированная латунь, E - полиамид (PA66) и B,D - вак. рез. (EPDM NBR); цвет: серебристый | 15928 | AVC | 0 | 0
MBA40-30 | 4267.52 | RUR | 10 | Каб.ввод IP68; резьба: M40 x 1.5 x 15; каб. d: 30~24 мм; приб. отв. d: 40~40.4 мм; цанга: разъемная; раб. T: -40C ~ +100C(+120C); мат.: A,C,F -никелированная латунь, E - полиамид (PA66) и B,D - вак. рез. (EPDM NBR); цвет: серебристый | 15929 | AVC | 0 | 0
MBA50-39 | 6126.76 | RUR | 15 | Каб.ввод IP68; резьба: M50 x 1.5 x 15; каб. d: 41~31 мм; приб. отв. d: 50~50.4 мм; цанга: разъемная; раб. T: -40C ~ +100C(+120C); мат.: A,C,F -никелированная латунь, E - полиамид (PA66) и B,D - вак. рез. (EPDM NBR); цвет: серебристый | 15930 | AVC | 0 | 0
AS-306A | 3471.49 | RUR | 87 | Винт пластиковый М3х0,5 под крестовую отвертку. Материал: поликарбонат. Цвет: натуральный. Длина резьбы: 6 мм. | 15932 | AVC | 0 | 0
AS-310A | 3471.49 | RUR | 112 | Винт пластиковый М3х0,5 под крестовую отвертку. Материал: поликарбонат. Цвет: натуральный. Длина резьбы: 10 мм. | 15934 | AVC | 0 | 0
AS-312A | 3471.49 | RUR | 34 | Винт пластиковый М3х0,5 под крестовую отвертку. Материал: поликарбонат. Цвет: натуральный. Длина резьбы: 12 мм. | 15935 | AVC | 0 | 0
AS-408A | 4007.98 | RUR | 110 | Винт пластиковый М4х0,7 под крестовую отвертку. Материал: поликарбонат. Цвет: натуральный. Длина резьбы: 8 мм. | 15936 | AVC | 0 | 0
AS-410A | 4007.98 | RUR | 71 | Винт пластиковый М4х0,7 под крестовую отвертку. Материал: поликарбонат. Цвет: натуральный. Длина резьбы: 10 мм. | 15937 | AVC | 0 | 0
AS-414A | 4008.65 | RUR | 18 | Винт пластиковый М4х0,7 под крестовую отвертку. Материал: поликарбонат. Цвет: натуральный. Длина резьбы: 14 мм. | 15938 | AVC | 0 | 0
AS-520B | 4545.8 | RUR | 39 | Винт пластиковый М5х0,8 под крестовую отвертку. Материал: поликарбонат. Цвет: натуральный. Длина резьбы: 20 мм. | 15939 | AVC | 0 | 0
5ESDFM-16 | 308.14 | RUR | 0 | шаг: 5.00мм, пров: 2.50мм.кв, 300V, 15A, 16 конт., разъемн. розетка каб.фронтальная. винт со сторы провода, с винт. фиксат., h = 14.70мм, цвет: | 15941 | DINKLE | 0 | 0
5ESDPM-02 | 31.98 | RUR | 628 | шаг: 5.00мм, пров: 2.50мм.кв, 300V, 15A, 2 конт., разъемн. розетка каб.вертик. кл. со стор. пров., с винт. фиксат., h = 26.05мм, цвет: | 15950 | DINKLE | 0 | 0
5ESDPM-03 | 48.95 | RUR | 997 | шаг: 5.00мм, пров: 2.50мм.кв, 300V, 15A, 3 конт., разъемн. розетка каб.вертик. кл. со стор. пров., с винт. фиксат., h = 26.05мм, цвет: | 15951 | DINKLE | 0 | 0
5ESDPM-04 | 56.72 | RUR | 1000 | шаг: 5.00мм, пров: 2.50мм.кв, 300V, 15A, 4 конт., разъемн. розетка каб.вертик. кл. со стор. пров., с винт. фиксат., h = 26.05мм, цвет: | 15952 | DINKLE | 0 | 0
5ESDPM-05 | 67.35 | RUR | 0 | шаг: 5.00мм, пров: 2.50мм.кв, 300V, 15A, 5 конт., разъемн. розетка каб.вертик. кл. со стор. пров., с винт. фиксат., h = 26.05мм, цвет: | 15953 | DINKLE | 0 | 0
5ESDPM-06 | 79.76 | RUR | 0 | шаг: 5.00мм, пров: 2.50мм.кв, 300V, 15A, 6 конт., разъемн. розетка каб.вертик. кл. со стор. пров., с винт. фиксат., h = 26.05мм, цвет: | 15954 | DINKLE | 0 | 0
5ESDPM-07 | 46.66 | RUR | 200 | шаг: 5.00мм, пров: 2.50мм.кв, 300V, 15A, 7 конт., разъемн. розетка каб.вертик. кл. со стор. пров., с винт. фиксат., h = 26.05мм, цвет: | 15955 | DINKLE | 0 | 0
5ESDPM-08 | 104.58 | RUR | 0 | шаг: 5.00мм, пров: 2.50мм.кв, 300V, 15A, 8 конт., разъемн. розетка каб.вертик. кл. со стор. пров., с винт. фиксат., h = 26.05мм, цвет: | 15956 | DINKLE | 0 | 0
5ESDPM-10 | 127.64 | RUR | 0 | шаг: 5.00мм, пров: 2.50мм.кв, 300V, 15A, 10 конт., разъемн. розетка каб.вертик. кл. со стор. пров., с винт. фиксат., h = 26.05мм, цвет: | 15958 | DINKLE | 0 | 0
5ESDPM-11 | 70.51 | RUR | 200 | шаг: 5.00мм, пров: 2.50мм.кв, 300V, 15A, 11 конт., разъемн. розетка каб.вертик. кл. со стор. пров., с винт. фиксат., h = 26.05мм, цвет: | 15959 | DINKLE | 0 | 0
5ESDPM-12 | 56.45 | RUR | 19 | шаг: 5.00мм, пров: 2.50мм.кв, 300V, 15A, 12 конт., разъемн. розетка каб.вертик. кл. со стор. пров., с винт. фиксат., h = 26.05мм, цвет: | 15960 | DINKLE | 0 | 0
5ESDPM-14 | 88.42 | RUR | 193 | шаг: 5.00мм, пров: 2.50мм.кв, 300V, 15A, 14 конт., разъемн. розетка каб.вертик. кл. со стор. пров., с винт. фиксат., h = 26.05мм, цвет: | 15962 | DINKLE | 0 | 0
5ESDPL-02 | 26.59 | RUR | 0 | шаг: 5.00мм, пров: 2.50мм.кв, 300V, 15A, 2 конт., разъемн. розетка каб.вертик. кл. 180 град. к пров., h = 26.05мм, цвет: | 15965 | DINKLE | 0 | 0
5ESDPL-03 | 14.77 | RUR | 0 | шаг: 5.00мм, пров: 2.50мм.кв, 300V, 15A, 3 конт., разъемн. розетка каб.вертик. кл. 180 град. к пров., h = 26.05мм, цвет: | 15966 | DINKLE | 0 | 0
5ESDPL-04 | 51.41 | RUR | 0 | шаг: 5.00мм, пров: 2.50мм.кв, 300V, 15A, 4 конт., разъемн. розетка каб.вертик. кл. 180 град. к пров., h = 26.05мм, цвет: | 15967 | DINKLE | 0 | 0
5ESDPL-05 | 63.82 | RUR | 0 | шаг: 5.00мм, пров: 2.50мм.кв, 300V, 15A, 5 конт., разъемн. розетка каб.вертик. кл. 180 град. к пров., h = 26.05мм, цвет: | 15968 | DINKLE | 0 | 0
5ESDPL-06 | 76.23 | RUR | 0 | шаг: 5.00мм, пров: 2.50мм.кв, 300V, 15A, 6 конт., разъемн. розетка каб.вертик. кл. 180 град. к пров., h = 26.05мм, цвет: | 15969 | DINKLE | 0 | 0
5ESDPL-07 | 70.03 | RUR | 0 | шаг: 5.00мм, пров: 2.50мм.кв, 300V, 15A, 7 конт., разъемн. розетка каб.вертик. кл. 180 град. к пров., h = 26.05мм, цвет: | 15970 | DINKLE | 0 | 0
5ESDPL-08 | 101.05 | RUR | 9 | шаг: 5.00мм, пров: 2.50мм.кв, 300V, 15A, 8 конт., разъемн. розетка каб.вертик. кл. 180 град. к пров., h = 26.05мм, цвет: | 15971 | DINKLE | 0 | 0
5ESDPL-09 | 113.46 | RUR | 0 | шаг: 5.00мм, пров: 2.50мм.кв, 300V, 15A, 9 конт., разъемн. розетка каб.вертик. кл. 180 град. к пров., h = 26.05мм, цвет: | 15972 | DINKLE | 0 | 0
5ESDPL-10 | 125.87 | RUR | 0 | шаг: 5.00мм, пров: 2.50мм.кв, 300V, 15A, 10 конт., разъемн. розетка каб.вертик. кл. 180 град. к пров., h = 26.05мм, цвет: | 15973 | DINKLE | 0 | 0
5ESDPL-11 | 70.61 | RUR | 10 | шаг: 5.00мм, пров: 2.50мм.кв, 300V, 15A, 11 конт., разъемн. розетка каб.вертик. кл. 180 град. к пров., h = 26.05мм, цвет: | 15974 | DINKLE | 0 | 0
5ESDPL-12 | 119.07 | RUR | 0 | шаг: 5.00мм, пров: 2.50мм.кв, 300V, 15A, 12 конт., разъемн. розетка каб.вертик. кл. 180 град. к пров., h = 26.05мм, цвет: | 15975 | DINKLE | 0 | 0
5ESDPL-13 | 128.86 | RUR | 14 | шаг: 5.00мм, пров: 2.50мм.кв, 300V, 15A, 13 конт., разъемн. розетка каб.вертик. кл. 180 град. к пров., h = 26.05мм, цвет: | 15976 | DINKLE | 0 | 0
5ESDPL-14 | 138.67 | RUR | 0 | шаг: 5.00мм, пров: 2.50мм.кв, 300V, 15A, 14 конт., разъемн. розетка каб.вертик. кл. 180 град. к пров., h = 26.05мм, цвет: | 15977 | DINKLE | 0 | 0
5ESDPL-15 | 96.27 | RUR | 2 | шаг: 5.00мм, пров: 2.50мм.кв, 300V, 15A, 15 конт., разъемн. розетка каб.вертик. кл. 180 град. к пров., h = 26.05мм, цвет: | 15978 | DINKLE | 0 | 0
5ESDPL-16 | 159.68 | RUR | 0 | шаг: 5.00мм, пров: 2.50мм.кв, 300V, 15A, 16 конт., разъемн. розетка каб.вертик. кл. 180 град. к пров., h = 26.05мм, цвет: | 15979 | DINKLE | 0 | 0
5ESDPL-17 | 109.12 | RUR | 49 | шаг: 5.00мм, пров: 2.50мм.кв, 300V, 15A, 17 конт., разъемн. розетка каб.вертик. кл. 180 град. к пров., h = 26.05мм, цвет: | 15980 | DINKLE | 0 | 0
5ESDPL-18 | 179.28 | RUR | 0 | шаг: 5.00мм, пров: 2.50мм.кв, 300V, 15A, 18 конт., разъемн. розетка каб.вертик. кл. 180 град. к пров., h = 26.05мм, цвет: | 15981 | DINKLE | 0 | 0
5ESDPL-19 | 121.95 | RUR | 50 | шаг: 5.00мм, пров: 2.50мм.кв, 300V, 15A, 19 конт., разъемн. розетка каб.вертик. кл. 180 град. к пров., h = 26.05мм, цвет: | 15982 | DINKLE | 0 | 0
5ESDPL-20 | 128.37 | RUR | 26 | шаг: 5.00мм, пров: 2.50мм.кв, 300V, 15A, 20 конт., разъемн. розетка каб.вертик. кл. 180 град. к пров., h = 26.05мм, цвет: | 15983 | DINKLE | 0 | 0
5ESDPL-21 | 134.79 | RUR | 50 | шаг: 5.00мм, пров: 2.50мм.кв, 300V, 15A, 21 конт., разъемн. розетка каб.вертик. кл. 180 град. к пров., h = 26.05мм, цвет: | 15984 | DINKLE | 0 | 0
5ESDPL-22 | 141.21 | RUR | 50 | шаг: 5.00мм, пров: 2.50мм.кв, 300V, 15A, 22 конт., разъемн. розетка каб.вертик. кл. 180 град. к пров., h = 26.05мм, цвет: | 15985 | DINKLE | 0 | 0
5ESDPL-23 | 147.63 | RUR | 56 | шаг: 5.00мм, пров: 2.50мм.кв, 300V, 15A, 23 конт., разъемн. розетка каб.вертик. кл. 180 град. к пров., h = 26.05мм, цвет: | 15986 | DINKLE | 0 | 0
5ESDPL-24 | 303.12 | RUR | 0 | шаг: 5.00мм, пров: 2.50мм.кв, 300V, 15A, 24 конт., разъемн. розетка каб.вертик. кл. 180 град. к пров., h = 26.05мм, цвет: | 15987 | DINKLE | 0 | 0
FDK4C | 12.62 | RUR | 1072 | Новое наименование DK4С-TF. Заглушка клеммы DK4-TF | 15998 | DINKLE | 0 | 0
G0123F | 336.22 | RUR | 475 | Корпус негерметичный, с монтажными фланцами на крышке; материал: алюминиевый сплав 380 (BS1490 LM24); размеры: 90x38x30 мм; цвет: натуральный | 16000 | GAINTA | 0 | 0
G0124F | 447.19 | RUR | 134 | Корпус негерметичный, с монтажными фланцами на крышке; материал: алюминиевый сплав 380 (BS1490 LM24); размеры: 111x60x30 мм; цвет: натуральный | 16001 | GAINTA | 0 | 0
G0234F | 697.33 | RUR | 43 | Корпус негерметичный, с монтажными фланцами на крышке; материал: алюминиевый сплав 380 (BS1490 LM24); размеры: 119x93.5x56.5 мм; цвет: натуральный | 16002 | GAINTA | 0 | 0
G0247F | 1140.28 | RUR | 5 | Корпус негерметичный, с монтажными фланцами на крышке; материал: алюминиевый сплав 380 (BS1490 LM24); размеры: 187x118x56.5 мм; цвет: натуральный | 16003 | GAINTA | 0 | 0
G0347F | 1380.42 | RUR | 10 | Корпус негерметичный, с монтажными фланцами на крышке; материал: алюминиевый сплав 380 (BS1490 LM24); размеры: 187x118x81.7 мм; цвет: натуральный | 16004 | GAINTA | 0 | 0
G0470F | 282.85 | RUR | 0 | Корпус негерметичный, с монтажными фланцами на крышке; материал: алюминиевый сплав 380 (BS1490 LM24); размеры: 50.8x50.8x31.8 мм; цвет: натуральный | 16005 | GAINTA | 0 | 0
G0471F | 537.22 | RUR | 44 | Корпус негерметичный, с монтажными фланцами на крышке; материал: алюминиевый сплав 380 (BS1490 LM24); размеры: 110x82.5x44.5 мм; цвет: натуральный | 16006 | GAINTA | 0 | 0
G0472F | 699.11 | RUR | 0 | Корпус негерметичный, с монтажными фланцами на крышке; материал: алюминиевый сплав 380 (BS1490 LM24); размеры: 120.5x80x59.2 мм; цвет: натуральный | 16007 | GAINTA | 0 | 0
G0473F | 615.5 | RUR | 38 | Корпус негерметичный, с монтажными фланцами на крышке; материал: алюминиевый сплав 380 (BS1490 LM24); размеры: 119x93.5x34 мм; цвет: натуральный | 16008 | GAINTA | 0 | 0
G0474F | 903.68 | RUR | 3 | Корпус негерметичный, с монтажными фланцами на крышке; материал: алюминиевый сплав 380 (BS1490 LM24); размеры: 120.5x120.5x59.2 мм; цвет: натуральный | 16009 | GAINTA | 0 | 0
G0475F | 1113.59 | RUR | 1 | Корпус негерметичный, с монтажными фланцами на крышке; материал: алюминиевый сплав 380 (BS1490 LM24); размеры: 120.5x120.5x95.2 мм; цвет: натуральный | 16010 | GAINTA | 0 | 0
G0476F | 887.68 | RUR | 6 | Корпус негерметичный, с монтажными фланцами на крышке; материал: алюминиевый сплав 380 (BS1490 LM24); размеры: 152.4x82.5x50.8 мм; цвет: натуральный | 16011 | GAINTA | 0 | 0
G0477F | 1211.43 | RUR | 0 | Корпус негерметичный, с монтажными фланцами на крышке; материал: алюминиевый сплав 380 (BS1490 LM24); размеры: 187x118x38 мм; цвет: натуральный | 16013 | GAINTA | 0 | 0
G0478F | 1524.53 | RUR | 23 | Корпус негерметичный, с монтажными фланцами на крышке; материал: алюминиевый сплав 380 (BS1490 LM24); размеры: 190.5x190.5x66.5 мм; цвет: натуральный | 16014 | GAINTA | 0 | 0
G0479F | 562.2 | RUR | 31 | Корпус негерметичный, с монтажными фланцами на крышке; материал: алюминиевый сплав 380 (BS1490 LM24); размеры: 111x60x54 мм; цвет: натуральный | 16015 | GAINTA | 0 | 0
G999G | 357.44 | RUR | 19 | Корпус негерметичный, с окном для дисплея; материал: ABS; размеры: 300x181.3x55 мм; цвет: светло-серый | 16016 | GAINTA | 0 | 0
G999G | 1166.96 | RUR | 0 | Корпус негерметичный; материал: ABS; размеры: 300x181.3x55 мм; цвет: светло-серый | 16017 | GAINTA | 0 | 0
G999B | 1102.92 | RUR | 1 | Корпус негерметичный, с окном для дисплея; материал: ABS; размеры: 300x181.3x55 мм; цвет: черный | 16018 | GAINTA | 0 | 0
G999B | 1166.96 | RUR | 0 | Корпус негерметичный; материал: ABS; размеры: 300x181.3x55 мм; цвет: черный | 16019 | GAINTA | 0 | 0
G999CP | 67.59 | RUR | 0 | Прозрачная панель для корпусов G999; материал: PMMA; размеры: 127.83x97.83x2 мм; цвет: бесцветный | 16020 | GAINTA | 0 | 0
G959G | 278.69 | RUR | 133 | Корпус негерметичный; материал: ABS; размеры: 152x82.8x33.3/28 мм; цвет: светло-серый | 16021 | GAINTA | 0 | 0
G959B | 300.62 | RUR | 50 | Корпус негерметичный; материал: ABS; размеры: 152x82.8x33.3/28 мм; цвет: черный | 16022 | GAINTA | 0 | 0
G202 | 599.49 | RUR | 62 | Корпус IP65; материал: поликарбонат; размеры: 184x36x35 мм; цвет: светло-серый | 16023 | GAINTA | 0 | 0
G303 | 414.48 | RUR | 120 | Корпус IP65; материал: ABS; размеры: 184x36x35 мм; цвет: темно-серый | 16024 | GAINTA | 0 | 0
G2128 | 3002.78 | RUR | 12 | Корпус IP65; материал: поликарбонат; размеры: 353x140x121.5 мм; цвет: светло-серый | 16025 | GAINTA | 0 | 0
G2128C | 2866.49 | RUR | 7 | Корпус IP65; материал: поликарбонат; размеры: 353x140x121.5 мм; цвет: светло-серый, крышка - прозрачная | 16026 | GAINTA | 0 | 0
G3130 | 2145.35 | RUR | 14 | Корпус IP65; материал: ABS; размеры: 353x140x121.5 мм; цвет: темно-серый | 16027 | GAINTA | 0 | 0
G17083UBK | 2157.81 | RUR | 6 | Корпус 19 негерметичный; материал: ABS (UL94-V0); размеры: 431x203x129 мм; цвет: черный | 16028 | GAINTA | 0 | 0
G17083UG | 2005.66 | RUR | 8 | Корпус 19 негерметичный; материал: ABS (UL94-V0); размеры: 431x203x129 мм; цвет: светло-серый | 16029 | GAINTA | 0 | 0
S-MGS16-15B | 28.07 | RUR | 11 | Фитинг для мет.гофры S-J02.5B(G) 5/16&quot;, резьба M16 X 1.5, C2=15, цвет: черный, t(-40 +100), RoHS | 16031 | AVC | 0 | 0
S-MGS16-15G | 52.05 | RUR | 200 | Фитинг для мет.гофры S-J02.5B(G) 5/16&quot;, резьба M16 X 1.5, C2=15, цвет: серый, t(-40 +100), RoHS | 16032 | AVC | 0 | 0
S-MGS16-18B | 90.83 | RUR | 0 | Фитинг для мет.гофры S-J03B(G) 3/8&quot;, резьба M16 X 1.5, C2=15, цвет: черный, t(-40 +100), RoHS | 16033 | AVC | 0 | 0
S-MGS16-18G | 28.07 | RUR | 359 | Фитинг для мет.гофры S-J03B(G) 3/8&quot;, резьба M16 X 1.5, C2=15, цвет: серый, t(-40 +100), RoHS | 16034 | AVC | 0 | 0
S-MGS20-21B | 104.96 | RUR | 0 | Фитинг для мет.гофры S-J04B(G) 1/2&quot;, резьба M20 X 1.5, C2=15, цвет: черный, t(-40 +100), RoHS | 16035 | AVC | 0 | 0
S-MGS20-21G | 104.96 | RUR | 194 | Фитинг для мет.гофры S-J04B(G) 1/2&quot;, резьба M20 X 1.5, C2=15, цвет: серый, t(-40 +100), RoHS | 16037 | AVC | 0 | 0
S-MGS25-26B | 139.69 | RUR | 120 | Фитинг для мет.гофры S-J06B(G) 3/4&quot;, резьба M25 X 1.5, C2=15, цвет: черный, t(-40 +100), RoHS | 16038 | AVC | 0 | 0
S-MGS25-26G | 145.36 | RUR | 200 | Фитинг для мет.гофры S-J06B(G) 3/4&quot;, резьба M25 X 1.5, C2=15, цвет: серый, t(-40 +100), RoHS | 16039 | AVC | 0 | 0
S-MGS32-34B | 159.06 | RUR | 180 | Фитинг для мет.гофры S-J08B(G) 1&quot;, резьба M32 X 1.5, C2=15, цвет: черный, t(-40 +100), RoHS | 16040 | AVC | 0 | 0
S-MGS32-34G | 205.9 | RUR | 122 | Фитинг для мет.гофры S-J08B(G) 1&quot;, резьба M32 X 1.5, C2=15, цвет: серый, t(-40 +100), RoHS | 16041 | AVC | 0 | 0
S-MGS40-42B | 215.61 | RUR | 6 | Фитинг для мет.гофры S-J10B(G) 1 1/4&quot;, резьба M40 X 1.5, C2=15, цвет: черный, t(-40 +100), RoHS | 16042 | AVC | 0 | 0
S-MGS40-42G | 228.29 | RUR | 140 | Фитинг для мет.гофры S-J10B(G) 1 1/4&quot;, резьба M40 X 1.5, C2=15, цвет: серый, t(-40 +100), RoHS | 16043 | AVC | 0 | 0
S-MGS50-48B | 462.29 | RUR | 0 | Фитинг для мет.гофры S-J12B(G) 1 1/2&quot;, резьба M50 X 1.5, C2=22, цвет: черный, t(-40 +100), RoHS | 16044 | AVC | 0 | 0
S-MGS50-48G | 462.29 | RUR | 0 | Фитинг для мет.гофры S-J12B(G) 1 1/2&quot;, резьба M50 X 1.5, C2=22, цвет: серый, t(-40 +100), RoHS | 16045 | AVC | 0 | 0
S-MGS63-60B | 641.95 | RUR | 0 | Фитинг для мет.гофры S-J16B(G) 2&quot;, резьба M63 X 1.5, C2=25, цвет: черный, t(-40 +100), RoHS | 16046 | AVC | 0 | 0
S-MGS63-60G | 641.95 | RUR | 0 | Фитинг для мет.гофры S-J16B(G) 2&quot;, резьба M63 X 1.5, C2=25, цвет: серый, t(-40 +100), RoHS | 16047 | AVC | 0 | 0
S-MGS90-88B | 589.27 | RUR | 2 | Фитинг для мет.гофры S-J24B(G) 3&quot;, резьба M90 X 2, C2=25, цвет: черный, t(-40 +100), RoHS | 16048 | AVC | 0 | 0
S-MGS90-88G | 2624.3 | RUR | 0 | Фитинг для мет.гофры S-J24B(G) 3&quot;, резьба M90 X 2, C2=25, цвет: серый, t(-40 +100), RoHS | 16049 | AVC | 0 | 0
S-FGS21-15B | 23.38 | RUR | 47 | Фитинг для мет.гофры S-J02.5B(G) 5/16&quot;, резьба PF 1/2, C2=10, цвет: черный, t(-40 +100), RoHS | 16050 | AVC | 0 | 0
S-FGS21-15G | 23.38 | RUR | 1160 | Фитинг для мет.гофры S-J02.5B(G) 5/16&quot;, резьба PF 1/2, C2=10, цвет: серый, t(-40 +100), RoHS | 16051 | AVC | 0 | 0
S-FGS21-18B | 23.38 | RUR | 14 | Фитинг для мет.гофры S-J03B(G) 3/8&quot;, резьба PF 1/2, C2=10, цвет: черный, t(-40 +100), RoHS | 16052 | AVC | 0 | 0
S-FGS21-18G | 23.38 | RUR | 862 | Фитинг для мет.гофры S-J03B(G) 3/8&quot;, резьба PF 1/2, C2=10, цвет: серый, t(-40 +100), RoHS | 16053 | AVC | 0 | 0
S-FGS21-21B | 104.96 | RUR | 0 | Фитинг для мет.гофры S-J04B(G) 1/2&quot;, резьба PF 1/2, C2=10, цвет: черный, t(-40 +100), RoHS | 16054 | AVC | 0 | 0
S-FGS21-21G | 29.4 | RUR | 2 | Фитинг для мет.гофры S-J04B(G) 1/2&quot;, резьба PF 1/2, C2=10, цвет: серый, t(-40 +100), RoHS | 16055 | AVC | 0 | 0
S-FGS21H-15G | 23.38 | RUR | 1234 | Фитинг для мет.гофры S-J02.5B(G) 5/16&quot;, резьба PF 1/2, C2=15, цвет: серый, t(-40 +100), RoHS | 16056 | AVC | 0 | 0
S-FGS21H-15B | 66.47 | RUR | 30 | Фитинг для мет.гофры S-J02.5B(G) 5/16&quot;, резьба PF 1/2, C2=15, цвет: черный, t(-40 +100), RoHS | 16057 | AVC | 0 | 0
S-FGS21H-18B | 23.38 | RUR | 33 | Фитинг для мет.гофры S-J03B(G) 3/8&quot;, резьба PF 1/2, C2=15, цвет: черный, t(-40 +100), RoHS | 16058 | AVC | 0 | 0
S-FGS21H-18G | 23.38 | RUR | 49 | Фитинг для мет.гофры S-J03B(G) 3/8&quot;, резьба PF 1/2, C2=15, цвет: серый, t(-40 +100), RoHS | 16059 | AVC | 0 | 0
RV1-3.2 | 3132.71 | RUR | 0 | Клемма тип &quot;О&quot; изолированная. Цвет красный. на провод 0.5 - 1.5 мм.кв, винт 3 мм | 16072 | KST | 0 | 0
RVM1-3.7 | 875.22 | RUR | 32 | Клемма тип &quot;О&quot; изолированная. Цвет красный. на провод 0.5 - 1.5 мм.кв, винт 3.5 мм | 16073 | KST | 0 | 0
RVS1-3.7 | 778.35 | RUR | 21 | Клемма тип &quot;О&quot; изолированная. Цвет красный. на провод 0.5 - 1.5 мм.кв, винт 3.5 мм | 16074 | KST | 0 | 0
RVL1-3.7 | 1719.78 | RUR | 0 | Клемма тип &quot;О&quot; изолированная. Цвет красный. на провод 0.5 - 1.5 мм.кв, винт 3.5 мм | 16075 | KST | 0 | 0
RV1-5 | 3523.05 | RUR | 9 | Клемма тип &quot;О&quot; изолированная. Цвет красный. на провод 0.5 - 1.5 мм.кв, винт 5 мм | 16078 | KST | 0 | 0
RV1-10 | 5210.07 | RUR | 5 | Клемма тип &quot;О&quot; изолированная. Цвет красный. на провод 0.5 - 1.5 мм.кв, винт 10 мм | 16081 | KST | 0 | 0
RV2-3.2 | 3005.37 | RUR | 11 | Клемма тип &quot;О&quot; изолированная. Цвет синий. на провод 1.5 - 2.5 мм.кв, винт 3 мм | 16082 | KST | 0 | 0
SVS1-5 | 945.54 | RUR | 39 | Клемма вилка тип &quot;U&quot; изолированная. Цвет красный. на провод 0.5 - 1.5 мм.кв, винт 5 мм | 16085 | KST | 0 | 0
SVL1-5 | 1678.27 | RUR | 11 | Клемма вилка тип &quot;U&quot; изолированная. Цвет красный. на провод 0.5 - 1.5 мм.кв, винт 5 мм | 16086 | KST | 0 | 0
SVS1-6 | 895.26 | RUR | 11 | Клемма вилка тип &quot;U&quot; изолированная. Цвет красный. на провод 0.5 - 1.5 мм.кв, винт 6 мм | 16087 | KST | 0 | 0
SVL1-6 | 1389.67 | RUR | 33 | Клемма вилка тип &quot;U&quot; изолированная. Цвет красный. на провод 0.5 - 1.5 мм.кв, винт 6 мм | 16088 | KST | 0 | 0
SV2-3.2 | 962.07 | RUR | 0 | Клемма вилка тип &quot;U&quot; изолированная. Цвет синий. на провод 1.5 - 2.5 мм.кв, винт 3 мм | 16089 | KST | 0 | 0
SVS2-3.7 | 2881.58 | RUR | 2 | Клемма вилка тип &quot;U&quot; изолированная. Цвет синий. на провод 1.5 - 2.5 мм.кв, винт 3.5 мм | 16090 | KST | 0 | 0
SVL2-3.7 | 3870.68 | RUR | 49 | Клемма вилка тип &quot;U&quot; изолированная. Цвет синий. на провод 1.5 - 2.5 мм.кв, винт 3.5 мм | 16091 | KST | 0 | 0
SVS2-4 | 3508.01 | RUR | 10 | Клемма вилка тип &quot;U&quot; изолированная. Цвет синий. на провод 1.5 - 2.5 мм.кв, винт 4 мм | 16092 | KST | 0 | 0
SVS2-5 | 2426.56 | RUR | 16 | Клемма вилка тип &quot;U&quot; изолированная. Цвет синий. на провод 1.5 - 2.5 мм.кв, винт 5 мм | 16095 | KST | 0 | 0
SVL2-5 | 3559.12 | RUR | 26 | Клемма вилка тип &quot;U&quot; изолированная. Цвет синий. на провод 1.5 - 2.5 мм.кв, винт 5 мм | 16096 | KST | 0 | 0
SVS2-6 | 1099.04 | RUR | 6 | Клемма вилка тип &quot;U&quot; изолированная. Цвет синий. на провод 1.5 - 2.5 мм.кв, винт 6 мм | 16097 | KST | 0 | 0
SVL2-6 | 1646.89 | RUR | 6 | Клемма вилка тип &quot;U&quot; изолированная. Цвет синий. на провод 1.5 - 2.5 мм.кв, винт 6 мм | 16098 | KST | 0 | 0
SV5-8 | 1167.52 | RUR | 14 | Клемма вилка тип &quot;U&quot; изолированная. Цвет желтый. на провод 4.0 - 6.0 мм.кв, винт 8 мм | 16099 | KST | 0 | 0
SV5-3.7 | 734.18 | RUR | 20 | Клемма вилка тип &quot;U&quot; изолированная. Цвет желтый. на провод 4.0 - 6.0 мм.кв, винт 3.5 мм | 16100 | KST | 0 | 0
SVL5-4 | 3010.75 | RUR | 6 | Клемма вилка тип &quot;U&quot; изолированная. Цвет желтый. на провод 4.0 - 6.0 мм.кв, винт 4 мм | 16102 | KST | 0 | 0
SVS5-6 | 2501.6 | RUR | 10 | Клемма вилка тип &quot;U&quot; изолированная. Цвет желтый. на провод 4.0 - 6.0 мм.кв, винт 6 мм | 16104 | KST | 0 | 0
SVL5-6 | 1112.4 | RUR | 10 | Клемма вилка тип &quot;U&quot; изолированная. Цвет желтый. на провод 4.0 - 6.0 мм.кв, винт 6 мм | 16105 | KST | 0 | 0
S-FGS21H-21B | 29.4 | RUR | 218 | Фитинг для мет.гофры S-J04B(G) 1/2&quot;, резьба PF 1/2, C2=15, цвет: черный, t(-40 +100), RoHS | 16106 | AVC | 0 | 0
S-FGS21H-21G | 29.4 | RUR | 748 | Фитинг для мет.гофры S-J04B(G) 1/2&quot;, резьба PF 1/2, C2=15, цвет: серый, t(-40 +100), RoHS | 16107 | AVC | 0 | 0
G808G | 374.65 | RUR | 29 | Корпус приборный, носимый, материал: ударопрочный пластик ABS, размеры: 160x94x26 мм, IP54, цвет: серый | 16108 | GAINTA | 0 | 0
G808B | 378.9 | RUR | 47 | Корпус приборный, носимый, материал: ударопрочный пластик ABS, размеры: 160x94x26 мм, IP54, цвет: черный | 16109 | GAINTA | 0 | 0
G808G | 407.37 | RUR | 50 | Корпус приборный с батарейным отсеком, носимый, материал: ударопрочный пластик ABS, размеры: 160x94x26 мм, IP54, цвет: серый | 16110 | GAINTA | 0 | 0
G808B | 407.37 | RUR | 36 | Корпус приборный с батарейным отсеком, носимый, материал: ударопрочный пластик ABS, размеры: 160x94x26 мм, IP54, цвет: черный | 16111 | GAINTA | 0 | 0
G808-2AAA | 26.69 | RUR | 0 | Набор контактов для элементов питания &quot;2 AAA&quot; для корпусов G808; цвет: серебристый | 16112 | GAINTA | 0 | 0
G808-4AAA | 37.36 | RUR | 0 | Набор контактов для элементов питания &quot;4 AAA&quot; для корпусов G808; цвет: серебристый | 16113 | GAINTA | 0 | 0
WKA100A-10P | 86.1 | RUR | 358 | Клеммный блок из 10-и клемм, шаг: 10.00мм, пров: 2.50мм.кв, 600V, 15A, подкл. под углом пруж. тип с рычагом, для п/п двойной контакт, цвет: серый | 16117 | DINKLE | 0 | 0
WKA500A-06P | 104.58 | RUR | 0 | шаг: 5.00мм, пров: 2.50мм.кв, 300V, 15A, 6 конт., подкл. под углом пруж. тип с рычагом, для п/п двойной контакт, цвет: серый | 16118 | DINKLE | 0 | 0
MG25A-H2-08B | 173.62 | RUR | 300 | Каб.ввод 2 отв. IP68; резьба: M25 x 1.5 x 15; каб. d: 8.7~6.4 мм; приб. отв. d: 25~25.4 мм; цанга: разъемная; раб. T: -40C ~ +100C(+120C); мат.: A,C,E,F - полиамид (PA66 UL94V-2) и B,D - вак. рез. (EPDM NBR); цвет: черный | 16122 | AVC | 0 | 0
S-FGS26-26B | 50.94 | RUR | 30 | Фитинг для мет.гофры S-J06B(G) 3/4&quot;, резьба PF 3/4, C2=15, цвет: черный, t(-40 +100), RoHS | 16133 | AVC | 0 | 0
S-FGS26-26G | 40.76 | RUR | 694 | Фитинг для мет.гофры S-J06B(G) 3/4&quot;, резьба PF 3/4, C2=15, цвет: серый, t(-40 +100), RoHS | 16134 | AVC | 0 | 0
S-FGS33-34B | 205.9 | RUR | 0 | Фитинг для мет.гофры S-J08B(G) 1&quot;, резьба PF 1, C2=15, цвет: черный, t(-40 +100), RoHS | 16135 | AVC | 0 | 0
S-FGS33-34G | 205.9 | RUR | 200 | Фитинг для мет.гофры S-J08B(G) 1&quot;, резьба PF 1, C2=15, цвет: серый, t(-40 +100), RoHS | 16136 | AVC | 0 | 0
S-FGS42-42B | 288.67 | RUR | 0 | Фитинг для мет.гофры S-J10B(G) 1 1/4&quot;, резьба PF 1 1/4, C2=20, цвет: черный, t(-40 +100), RoHS | 16137 | AVC | 0 | 0
S-FGS42-42G | 98.21 | RUR | 201 | Фитинг для мет.гофры S-J10B(G) 1 1/4&quot;, резьба PF 1 1/4, C2=20, цвет: серый, t(-40 +100), RoHS | 16138 | AVC | 0 | 0
S-FGS48-48B | 132.28 | RUR | 2 | Фитинг для мет.гофры S-J12B(G) 1 1/2&quot;, резьба PF 1 1/2, C2=20, цвет: черный, t(-40 +100), RoHS | 16139 | AVC | 0 | 0
S-FGS48-48G | 462.29 | RUR | 0 | Фитинг для мет.гофры S-J12B(G) 1 1/2&quot;, резьба PF 1 1/2, C2=20, цвет: серый, t(-40 +100), RoHS | 16140 | AVC | 0 | 0
S-FGS60-60B | 193.74 | RUR | 10 | Фитинг для мет.гофры S-J16B(G) 2&quot;, резьба PF 2, C2=20, цвет: черный, t(-40 +100), RoHS | 16141 | AVC | 0 | 0
S-FGS60-60G | 193.74 | RUR | 98 | Фитинг для мет.гофры S-J16B(G) 2&quot;, резьба PF 2, C2=20, цвет: серый, t(-40 +100), RoHS | 16142 | AVC | 0 | 0
S-FGS88-88B | 2624.3 | RUR | 0 | Фитинг для мет.гофры S-J24B(G) 3&quot;, резьба PF 3, C2=25, цвет: черный, t(-40 +100), RoHS | 16143 | AVC | 0 | 0
S-FGS88-88G | 2624.3 | RUR | 0 | Фитинг для мет.гофры S-J24B(G) 3&quot;, резьба PF 3, C2=25, цвет: серый, t(-40 +100), RoHS | 16144 | AVC | 0 | 0
S-MGS16-15B-ST | 24.72 | RUR | 1214 | Фитинг для мет.гофры S-J02.5B(G) 5/16&quot;, резьба M16 X 1.5, C2=10, цвет: черный, t(-40 +100), RoHS | 16145 | AVC | 0 | 0
S-MGS16-15G-ST | 24.72 | RUR | 346 | Фитинг для мет.гофры S-J02.5B(G) 5/16&quot;, резьба M16 X 1.5, C2=10, цвет: серый, t(-40 +100), RoHS | 16146 | AVC | 0 | 0
S-MGS16-18B-ST | 90.83 | RUR | 2 | Фитинг для мет.гофры S-J03B(G) 3/8&quot;, резьба M16 X 1.5, C2=10, цвет: черный, t(-40 +100), RoHS | 16147 | AVC | 0 | 0
S-MGS16-18G-ST | 28.07 | RUR | 22 | Фитинг для мет.гофры S-J03B(G) 3/8&quot;, резьба M16 X 1.5, C2=10, цвет: серый, t(-40 +100), RoHS | 16148 | AVC | 0 | 0
S-MGS20-21B-ST | 104.96 | RUR | 0 | Фитинг для мет.гофры S-J04B(G) 1/2&quot;, резьба M20 X 1.5, C2=10, цвет: черный, t(-40 +100), RoHS | 16149 | AVC | 0 | 0
S-MGS20-21G-ST | 104.96 | RUR | 0 | Фитинг для мет.гофры S-J04B(G) 1/2&quot;, резьба M20 X 1.5, C2=10, цвет: серый, t(-40 +100), RoHS | 16150 | AVC | 0 | 0
S-MGS25-26B-ST | 145.36 | RUR | 0 | Фитинг для мет.гофры S-J06B(G) 3/4&quot;, резьба M25 X 1.5, C2=10, цвет: черный, t(-40 +100), RoHS | 16151 | AVC | 0 | 0
S-MGS25-26G-ST | 145.36 | RUR | 0 | Фитинг для мет.гофры S-J06B(G) 3/4&quot;, резьба M25 X 1.5, C2=10, цвет: серый, t(-40 +100), RoHS | 16152 | AVC | 0 | 0
S-MGS32-34B-ST | 262.67 | RUR | 0 | Фитинг для мет.гофры S-J08B(G) 1&quot;, резьба M32 X 1.5, C2=10, цвет: черный, t(-40 +100), RoHS | 16153 | AVC | 0 | 0
S-MGS32-34G-ST | 205.9 | RUR | 0 | Фитинг для мет.гофры S-J08B(G) 1&quot;, резьба M32 X 1.5, C2=10, цвет: серый, t(-40 +100), RoHS | 16154 | AVC | 0 | 0
S-PGS16-15B | 23.38 | RUR | 40 | Фитинг для мет.гофры S-J02.5B(G) 5/16&quot;, резьба PG 16, C2=11, цвет: черный, t(-40 +100), RoHS | 16155 | AVC | 0 | 0
S-PGS16-15G | 23.38 | RUR | 64 | Фитинг для мет.гофры S-J02.5B(G) 5/16&quot;, резьба PG 16, C2=11, цвет: серый, t(-40 +100), RoHS | 16157 | AVC | 0 | 0
S-PGS16-18B | 23.38 | RUR | 49 | Фитинг для мет.гофры S-J03B(G) 3/8&quot;, резьба PG 16, C2=11, цвет: черный, t(-40 +100), RoHS | 16158 | AVC | 0 | 0
S-PGS16-18G | 23.38 | RUR | 100 | Фитинг для мет.гофры S-J03B(G) 3/8&quot;, резьба PG 16, C2=11, цвет: серый, t(-40 +100), RoHS | 16159 | AVC | 0 | 0
S-PGS16-21B | 29.4 | RUR | 46 | Фитинг для мет.гофры S-J04B(G) 1/2&quot;, резьба PG 16, C2=10, цвет: черный, t(-40 +100), RoHS | 16160 | AVC | 0 | 0
S-PGS16-21G | 29.4 | RUR | 77 | Фитинг для мет.гофры S-J04B(G) 1/2&quot;, резьба PG 16, C2=10, цвет: серый, t(-40 +100), RoHS | 16161 | AVC | 0 | 0
S-PGS21-26B | 40.76 | RUR | 50 | Фитинг для мет.гофры S-J06B(G) 3/4&quot;, резьба PG 21, C2=12, цвет: черный, t(-40 +100), RoHS | 16162 | AVC | 0 | 0
S-PGS21-26G | 40.76 | RUR | 374 | Фитинг для мет.гофры S-J06B(G) 3/4&quot;, резьба PG 21, C2=12, цвет: серый, t(-40 +100), RoHS | 16163 | AVC | 0 | 0
S-PGS29-34B | 62.81 | RUR | 10 | Фитинг для мет.гофры S-J08B(G) 1&quot;, резьба PG 29, C2=12, цвет: черный, t(-40 +100), RoHS | 16164 | AVC | 0 | 0
S-PGS29-34G | 62.81 | RUR | 306 | Фитинг для мет.гофры S-J08B(G) 1&quot;, резьба PG 29, C2=12, цвет: серый, t(-40 +100), RoHS | 16165 | AVC | 0 | 0
S-MGS20-E-15B | 52.79 | RUR | 549 | Фитинг угловой 90 град. для мет.гофры S-J02.5B(G) 5/16&quot;, резьба M20 X 1.5, C2=15, цвет: черный, t(-40 +100), RoHS | 16202 | AVC | 0 | 0
S-MGS20-E-15G | 52.79 | RUR | 542 | Фитинг угловой 90 град. для мет.гофры S-J02.5B(G) 5/16&quot;, резьба M20 X 1.5, C2=15, цвет: серый, t(-40 +100), RoHS | 16203 | AVC | 0 | 0
DT-25-A02W-05 | 81.54 | RUR | 0 | Одноуровневый баръерный клеммный блок для монтажа на панель. Количество контактов: 5. Выводы под пайку. Материал: Полиамид РА66, UL 94 V-0; Т = -40...+105С; Шаг: 7.62 мм, 300В, 15А, сечение 0,5 ~2,5 мм.кв | 16207 | DINKLE | 0 | 0
D/PGA16-H5-03 | 6.21 | RUR | 2643 | Вставка мультикабельная; 5 каб.отв-я d: 3~1.2; мат.: вак. рез. (EPDM NBR); цвет: черный | 16208 | AVC | 0 | 0
D/PGA21-H5-06 | 9.48 | RUR | 0 | Вставка мультикабельная; 5 каб.отв-я d: 6~3; мат.: вак. рез. (EPDM NBR); цвет: черный | 16209 | AVC | 0 | 0
D/PGA16-H6-03 | 6.21 | RUR | 39 | Вставка мультикабельная; 6 каб.отв-я d: 3~1.2; мат.: вак. рез. (EPDM NBR); цвет: черный | 16210 | AVC | 0 | 0
D/PGA16-H8-02 | 6.21 | RUR | 73 | Вставка мультикабельная; 8 каб.отв-я d: 2.8~1; мат.: вак. рез. (EPDM NBR); цвет: черный | 16212 | AVC | 0 | 0
ACS-60 | 461.65 | RUR | 9 | Изоляция для кабельных клемм в местах соединения с проводом. Материал: ПВХ. Температура до +90С. Цвет: черный. Сечение провода: 60.0 мм.кв. | 16213 | AVC | 0 | 0
141V-04P | 54.96 | RUR | 0 | шаг: 2.54мм, пров: 0.50мм.кв, 150V, 2A, 4 конт., фронт. подкл. пруж. тип с рычагом, вых. пров. вертик., h = 12.60мм, цвет: зел. | 16231 | DINKLE | 0 | 0
G1183GUL | 508.78 | RUR | 47 | Корпус негерметичный; материал: ABS (UL94-V0); размеры: 189x134x32/54.6 мм; цвет: светло-серый | 16232 | GAINTA | 0 | 0
G1183BUL | 508.78 | RUR | 0 | Корпус негерметичный; материал: ABS (UL94-V0); размеры: 189x134x32/54.6 мм; цвет: черный | 16233 | GAINTA | 0 | 0
G1031B | 83.6 | RUR | 1171 | Корпус негерметичный; материал: ABS (UL94-HB); размеры: 64x44x32 мм; цвет: черный | 16234 | GAINTA | 0 | 0
G1034B | 192.11 | RUR | 429 | Корпус негерметичный; материал: ABS (UL94-HB); размеры: 151x90x53.2 мм; цвет: черный | 16235 | GAINTA | 0 | 0
G1031BA | 88.32 | RUR | 136 | Корпус негерметичный; материал: ABS (UL94-HB); крышка - алюминий; размеры: 64x44x29.9 мм; цвет: черный | 16236 | GAINTA | 0 | 0
G1034BA | 233.04 | RUR | 150 | Корпус негерметичный; материал: ABS (UL94-HB); крышка - алюминий; размеры: 151x90x50.9 мм; цвет: черный, крышка - натуральный | 16237 | GAINTA | 0 | 0
G1018 | 90.73 | RUR | 850 | Корпус негерметичный, с монтажными фланцами и вводом кабеля; материал: ABS; размеры: 88x68x32.7 мм; цвет: черный | 16238 | GAINTA | 0 | 0
G1024BF | 233.04 | RUR | 26 | Корпус негерметичный, с монтажными фланцами на крышке; материал: ABS (UL94-HB); размеры: 95.5x185.7x53 мм; цвет: черный | 16239 | GAINTA | 0 | 0
ACS-80 | 311.47 | RUR | 19 | Изоляция для кабельных клемм в местах соединения с проводом. Материал: ПВХ. Температура до +90С. Цвет: зеленый. Сечение провода: 80.0 мм.кв. | 16249 | AVC | 0 | 0
ACS-80 | 311.47 | RUR | 19 | Изоляция для кабельных клемм в местах соединения с проводом. Материал: ПВХ. Температура до +90С. Цвет: красный. Сечение провода: 80.0 мм.кв. | 16250 | AVC | 0 | 0
ACS-100 | 461.65 | RUR | 3 | Изоляция для кабельных клемм в местах соединения с проводом. Материал: ПВХ. Температура до +90С. Цвет: зеленый. Сечение провода: 100.0 мм.кв. | 16251 | AVC | 0 | 0
S-MGS20-E-18B | 52.79 | RUR | 10 | Фитинг угловой 90 град. для мет.гофры S-J03B(G) 3/8&quot;, резьба M20 X 1.5, C2=15, цвет: черный, t(-40 +100), RoHS | 16278 | AVC | 0 | 0
S-MGS20-E-18G | 52.79 | RUR | 20 | Фитинг угловой 90 град. для мет.гофры S-J03B(G) 3/8&quot;, резьба M20 X 1.5, C2=15, цвет: серый, t(-40 +100), RoHS | 16279 | AVC | 0 | 0
S-MGS20-E-21B | 56.12 | RUR | 144 | Фитинг угловой 90 град. для мет.гофры S-J04B(G) 1/2&quot;, резьба M20 X 1.5, C2=15, цвет: черный, t(-40 +100), RoHS | 16280 | AVC | 0 | 0
S-MGS20-E-21G | 207.92 | RUR | 0 | Фитинг угловой 90 град. для мет.гофры S-J04B(G) 1/2&quot;, резьба M20 X 1.5, C2=15, цвет: серый, t(-40 +100), RoHS | 16281 | AVC | 0 | 0
S-MGS25-E-26B | 292.71 | RUR | 0 | Фитинг угловой 90 град. для мет.гофры S-J06B(G) 3/4&quot;, резьба M25 X 1.5, C2=15, цвет: черный, t(-40 +100), RoHS | 16284 | AVC | 0 | 0
S-MGS25-E-26G | 90.2 | RUR | 20 | Фитинг угловой 90 град. для мет.гофры S-J06B(G) 3/4&quot;, резьба M25 X 1.5, C2=15, цвет: серый, t(-40 +100), RoHS | 16285 | AVC | 0 | 0
S-MGS32-E-34B | 407.79 | RUR | 1 | Фитинг угловой 90 град. для мет.гофры S-J08B(G) 1&quot;, резьба M32 X 1.5, C2=15, цвет: черный, t(-40 +100), RoHS | 16286 | AVC | 0 | 0
S-MGS32-E-34G | 407.79 | RUR | 0 | Фитинг угловой 90 град. для мет.гофры S-J08B(G) 1&quot;, резьба M32 X 1.5, C2=15, цвет: серый, t(-40 +100), RoHS | 16287 | AVC | 0 | 0
S-MGS16-E-15B | 49.44 | RUR | 164 | Фитинг угловой 90 град. для мет.гофры S-J02.5B(G) 5/16&quot;, резьба M16 X 1.5, C2=15, цвет: черный, t(-40 +100), RoHS | 16288 | AVC | 0 | 0
S-MGS16-E-15G | 49.44 | RUR | 630 | Фитинг угловой 90 град. для мет.гофры S-J02.5B(G) 5/16&quot;, резьба M16 X 1.5, C2=15, цвет: серый, t(-40 +100), RoHS | 16289 | AVC | 0 | 0
S-MGS16-E-18B | 185.73 | RUR | 0 | Фитинг угловой 90 град. для мет.гофры S-J03B(G) 3/8&quot;, резьба M16 X 1.5, C2=15, цвет: черный, t(-40 +100), RoHS | 16290 | AVC | 0 | 0
S-MGS16-E-18G | 49.44 | RUR | 10 | Фитинг угловой 90 град. для мет.гофры S-J03B(G) 3/8&quot;, резьба M16 X 1.5, C2=15, цвет: серый, t(-40 +100), RoHS | 16291 | AVC | 0 | 0
S-MGS40-E-42B | 573.32 | RUR | 0 | Фитинг угловой 90 град. для мет.гофры S-J10B(G) 1 1/4&quot;, резьба M40 X 1.5, C2=20, цвет: черный, t(-40 +100), RoHS | 16292 | AVC | 0 | 0
S-MGS40-E-42G | 177.05 | RUR | 10 | Фитинг угловой 90 град. для мет.гофры S-J10B(G) 1 1/4&quot;, резьба M40 X 1.5, C2=20, цвет: серый, t(-40 +100), RoHS | 16293 | AVC | 0 | 0
S-FGS21-E-15B | 185.83 | RUR | 289 | Фитинг угловой 90 град. для мет.гофры S-J02.5B(G) 5/16&quot;, резьба PF 1/2, C2=12, цвет: черный, t(-40 +100), RoHS | 16294 | AVC | 0 | 0
S-FGS21-E-15G | 191.77 | RUR | 0 | Фитинг угловой 90 град. для мет.гофры S-J02.5B(G) 5/16&quot;, резьба PF 1/2, C2=12, цвет: серый, t(-40 +100), RoHS | 16295 | AVC | 0 | 0
S-FGS21-E-18B | 52.79 | RUR | 10 | Фитинг угловой 90 град. для мет.гофры S-J03B(G) 3/8&quot;, резьба PF 1/2, C2=12, цвет: черный, t(-40 +100), RoHS | 16296 | AVC | 0 | 0
S-FGS21-E-18G | 52.79 | RUR | 10 | Фитинг угловой 90 град. для мет.гофры S-J03B(G) 3/8&quot;, резьба PF 1/2, C2=12, цвет: серый, t(-40 +100), RoHS | 16297 | AVC | 0 | 0
S-FGS21-E-21B | 56.12 | RUR | 488 | Фитинг угловой 90 град. для мет.гофры S-J04B(G) 1/2&quot;, резьба PF 1/2, C2=15, цвет: черный, t(-40 +100), RoHS | 16298 | AVC | 0 | 0
S-FGS21-E-21G | 56.12 | RUR | 492 | Фитинг угловой 90 град. для мет.гофры S-J04B(G) 1/2&quot;, резьба PF 1/2, C2=15, цвет: серый, t(-40 +100), RoHS | 16299 | AVC | 0 | 0
S-FGS26-E-26B | 90.2 | RUR | 2 | Фитинг угловой 90 град. для мет.гофры S-J06B(G) 3/4&quot;, резьба PF 3/4, C2=15, цвет: черный, t(-40 +100), RoHS | 16300 | AVC | 0 | 0
S-FGS26-E-26G | 90.2 | RUR | 8 | Фитинг угловой 90 град. для мет.гофры S-J06B(G) 3/4&quot;, резьба PF 3/4, C2=15, цвет: серый, t(-40 +100), RoHS | 16301 | AVC | 0 | 0
S-FGS33-E-34B | 132.95 | RUR | 10 | Фитинг угловой 90 град. для мет.гофры S-J08B(G) 1&quot;, резьба PF 1, C2=15, цвет: черный, t(-40 +100), RoHS | 16302 | AVC | 0 | 0
S-FGS33-E-34G | 132.95 | RUR | 10 | Фитинг угловой 90 град. для мет.гофры S-J08B(G) 1&quot;, резьба PF 1, C2=15, цвет: серый, t(-40 +100), RoHS | 16303 | AVC | 0 | 0
S-FGS42-E-42B | 177.05 | RUR | 10 | Фитинг угловой 90 град. для мет.гофры S-J10B(G) 1 1/4&quot;, резьба PF 1 1/4, C2=20, цвет: черный, t(-40 +100), RoHS | 16304 | AVC | 0 | 0
S-FGS42-E-42G | 177.05 | RUR | 10 | Фитинг угловой 90 град. для мет.гофры S-J10B(G) 1 1/4&quot;, резьба PF 1 1/4, C2=20, цвет: серый, t(-40 +100), RoHS | 16305 | AVC | 0 | 0
N-FN1703-15B | 28.07 | RUR | 633 | Фитинг для гофры (NGN-12) 3/8&quot;, резьба PF 3/8, C2=10, цвет: черный, t(-40 +100), RoHS | 16306 | AVC | 0 | 0
N-FN1703-15G | 28.07 | RUR | 1161 | Фитинг для гофры (NGN-12) 3/8&quot;, резьба PF 3/8, C2=10, цвет: серый, t(-40 +100), RoHS | 16308 | AVC | 0 | 0
N-FN2103-15B | 29.4 | RUR | 1082 | Фитинг для гофры (NGN-12) 3/8&quot;, резьба PF 1/2, C2=10, цвет: черный, t(-40 +100), RoHS | 16309 | AVC | 0 | 0
N-FN2103-15G | 29.4 | RUR | 863 | Фитинг для гофры (NGN-12) 3/8&quot;, резьба PF 1/2, C2=10, цвет: серый, t(-40 +100), RoHS | 16310 | AVC | 0 | 0
N-FN2606-28B | 185.42 | RUR | 654 | Фитинг для гофры (NGN-23) 3/4&quot;, резьба PF 3/4, C2=12, цвет: черный, t(-40 +100), RoHS | 16311 | AVC | 0 | 0
N-FN2606-28G | 145.36 | RUR | 142 | Фитинг для гофры (NGN-23) 3/4&quot;, резьба PF 3/4, C2=12, цвет: серый, t(-40 +100), RoHS | 16312 | AVC | 0 | 0
N-MGW90-88B | 1634.4 | RUR | 5 | Фитинг для гофры (NFE-16 и NGN-72) 3, резьба М90х2, C2=25, цвет: черный, t(-40 +100), IP68, RoHS | 16313 | AVC | 0 | 0
N-MGW90-88G | 3080.55 | RUR | 0 | Фитинг для гофры (NFE-16 и NGN-72) 3, резьба М90х2, C2=25, цвет: серый, t(-40 +100), IP68, RoHS | 16314 | AVC | 0 | 0
OM-0.75- | 44.09 | RUR | 38 | Маркер кабельный &quot;+&quot;; сечение провода = 0.75 мм2; d внутр. = 3 мм; ширина = 11 мм; мат.: мягкий ПВХ; цвет: белый, номинал: черный | 16315 | AVC | 0 | 0
OM-0.75- | 44.09 | RUR | 27 | Маркер кабельный &quot;-&quot;; сечение провода = 0.75 мм2; d внутр. = 3 мм; ширина = 11 мм; мат.: мягкий ПВХ; цвет: белый, номинал: черный | 16316 | AVC | 0 | 0
OM-0.75- | 44.09 | RUR | 48 | Маркер кабельный &quot;GND&quot;; сечение провода = 0.75 мм2; d внутр. = 3 мм; ширина = 11 мм; мат.: мягкий ПВХ; цвет: белый, номинал: черный | 16317 | AVC | 0 | 0
OM-0.75- | 44.09 | RUR | 8 | Маркер кабельный &quot; &quot;; сечение провода = 0.75 мм2; d внутр. = 3 мм; ширина = 11 мм; мат.: мягкий ПВХ; цвет: белый, номинал: черный | 16318 | AVC | 0 | 0
OM-0.75-1 | 171.6 | RUR | 8 | Маркер кабельный &quot;1&quot;; сечение провода = 0.75 мм2; d внутр. = 3 мм; ширина = 11 мм; мат.: мягкий ПВХ; цвет: белый, номинал: черный | 16319 | AVC | 0 | 0
OM-0.75-2 | 171.6 | RUR | 0 | Маркер кабельный &quot;2&quot;; сечение провода = 0.75 мм2; d внутр. = 3 мм; ширина = 11 мм; мат.: мягкий ПВХ; цвет: белый, номинал: черный | 16320 | AVC | 0 | 0
OM-0.75-5 | 44.09 | RUR | 48 | Маркер кабельный &quot;5&quot;; сечение провода = 0.75 мм2; d внутр. = 3 мм; ширина = 11 мм; мат.: мягкий ПВХ; цвет: белый, номинал: черный | 16323 | AVC | 0 | 0
OM-0.75-6 | 44.09 | RUR | 6 | Маркер кабельный &quot;6&quot;; сечение провода = 0.75 мм2; d внутр. = 3 мм; ширина = 11 мм; мат.: мягкий ПВХ; цвет: белый, номинал: черный | 16324 | AVC | 0 | 0
OM-0.75-9 | 44.09 | RUR | 13 | Маркер кабельный &quot;9&quot;; сечение провода = 0.75 мм2; d внутр. = 3 мм; ширина = 11 мм; мат.: мягкий ПВХ; цвет: белый, номинал: черный | 16327 | AVC | 0 | 0
OM-0.75-A | 44.09 | RUR | 52 | Маркер кабельный &quot;A&quot;; сечение провода = 0.75 мм2; d внутр. = 3 мм; ширина = 11 мм; мат.: мягкий ПВХ; цвет: белый, номинал: черный | 16328 | AVC | 0 | 0
OM-0.75-B | 44.09 | RUR | 3 | Маркер кабельный &quot;B&quot;; сечение провода = 0.75 мм2; d внутр. = 3 мм; ширина = 11 мм; мат.: мягкий ПВХ; цвет: белый, номинал: черный | 16329 | AVC | 0 | 0
OM-0.75-C | 44.09 | RUR | 3 | Маркер кабельный &quot;C&quot;; сечение провода = 0.75 мм2; d внутр. = 3 мм; ширина = 11 мм; мат.: мягкий ПВХ; цвет: белый, номинал: черный | 16330 | AVC | 0 | 0
OM-0.75-D | 44.09 | RUR | 46 | Маркер кабельный &quot;D&quot;; сечение провода = 0.75 мм2; d внутр. = 3 мм; ширина = 11 мм; мат.: мягкий ПВХ; цвет: белый, номинал: черный | 16333 | AVC | 0 | 0
OM-0.75-E | 44.09 | RUR | 46 | Маркер кабельный &quot;E&quot;; сечение провода = 0.75 мм2; d внутр. = 3 мм; ширина = 11 мм; мат.: мягкий ПВХ; цвет: белый, номинал: черный | 16334 | AVC | 0 | 0
OM-0.75-F | 44.09 | RUR | 6 | Маркер кабельный &quot;F&quot;; сечение провода = 0.75 мм2; d внутр. = 3 мм; ширина = 11 мм; мат.: мягкий ПВХ; цвет: белый, номинал: черный | 16335 | AVC | 0 | 0
OM-0.75-G | 44.09 | RUR | 5 | Маркер кабельный &quot;G&quot;; сечение провода = 0.75 мм2; d внутр. = 3 мм; ширина = 11 мм; мат.: мягкий ПВХ; цвет: белый, номинал: черный | 16336 | AVC | 0 | 0
OM-0.75-H | 44.09 | RUR | 7 | Маркер кабельный &quot;H&quot;; сечение провода = 0.75 мм2; d внутр. = 3 мм; ширина = 11 мм; мат.: мягкий ПВХ; цвет: белый, номинал: черный | 16337 | AVC | 0 | 0
OM-0.75-J | 44.09 | RUR | 10 | Маркер кабельный &quot;J&quot;; сечение провода = 0.75 мм2; d внутр. = 3 мм; ширина = 11 мм; мат.: мягкий ПВХ; цвет: белый, номинал: черный | 16339 | AVC | 0 | 0
OM-0.75-K | 44.09 | RUR | 8 | Маркер кабельный &quot;K&quot;; сечение провода = 0.75 мм2; d внутр. = 3 мм; ширина = 11 мм; мат.: мягкий ПВХ; цвет: белый, номинал: черный | 16340 | AVC | 0 | 0
OM-0.75-L | 44.09 | RUR | 8 | Маркер кабельный &quot;L&quot;; сечение провода = 0.75 мм2; d внутр. = 3 мм; ширина = 11 мм; мат.: мягкий ПВХ; цвет: белый, номинал: черный | 16341 | AVC | 0 | 0
OM-0.75-M | 44.09 | RUR | 10 | Маркер кабельный &quot;M&quot;; сечение провода = 0.75 мм2; d внутр. = 3 мм; ширина = 11 мм; мат.: мягкий ПВХ; цвет: белый, номинал: черный | 16342 | AVC | 0 | 0
OM-0.75-N | 44.09 | RUR | 49 | Маркер кабельный &quot;N&quot;; сечение провода = 0.75 мм2; d внутр. = 3 мм; ширина = 11 мм; мат.: мягкий ПВХ; цвет: белый, номинал: черный | 16343 | AVC | 0 | 0
OM-0.75-0 | 44.09 | RUR | 59 | Маркер кабельный &quot;0&quot;; сечение провода = 0.75 мм2; d внутр. = 3 мм; ширина = 11 мм; мат.: мягкий ПВХ; цвет: белый, номинал: черный | 16344 | AVC | 0 | 0
OM-0.75-P | 44.09 | RUR | 8 | Маркер кабельный &quot;P&quot;; сечение провода = 0.75 мм2; d внутр. = 3 мм; ширина = 11 мм; мат.: мягкий ПВХ; цвет: белый, номинал: черный | 16346 | AVC | 0 | 0
OM-0.75-Q | 44.09 | RUR | 10 | Маркер кабельный &quot;Q&quot;; сечение провода = 0.75 мм2; d внутр. = 3 мм; ширина = 11 мм; мат.: мягкий ПВХ; цвет: белый, номинал: черный | 16347 | AVC | 0 | 0
OM-0.75-R | 44.09 | RUR | 8 | Маркер кабельный &quot;R&quot;; сечение провода = 0.75 мм2; d внутр. = 3 мм; ширина = 11 мм; мат.: мягкий ПВХ; цвет: белый, номинал: черный | 16348 | AVC | 0 | 0
OM-0.75-S | 44.09 | RUR | 9 | Маркер кабельный &quot;S&quot;; сечение провода = 0.75 мм2; d внутр. = 3 мм; ширина = 11 мм; мат.: мягкий ПВХ; цвет: белый, номинал: черный | 16349 | AVC | 0 | 0
OM-0.75-T | 44.09 | RUR | 6 | Маркер кабельный &quot;T&quot;; сечение провода = 0.75 мм2; d внутр. = 3 мм; ширина = 11 мм; мат.: мягкий ПВХ; цвет: белый, номинал: черный | 16350 | AVC | 0 | 0
OM-0.75-U | 44.09 | RUR | 58 | Маркер кабельный &quot;U&quot;; сечение провода = 0.75 мм2; d внутр. = 3 мм; ширина = 11 мм; мат.: мягкий ПВХ; цвет: белый, номинал: черный | 16351 | AVC | 0 | 0
OM-0.75-V | 44.09 | RUR | 9 | Маркер кабельный &quot;V&quot;; сечение провода = 0.75 мм2; d внутр. = 3 мм; ширина = 11 мм; мат.: мягкий ПВХ; цвет: белый, номинал: черный | 16352 | AVC | 0 | 0
OM-0.75-W | 44.09 | RUR | 9 | Маркер кабельный &quot;W&quot;; сечение провода = 0.75 мм2; d внутр. = 3 мм; ширина = 11 мм; мат.: мягкий ПВХ; цвет: белый, номинал: черный | 16353 | AVC | 0 | 0
OM-0.75-X | 44.09 | RUR | 9 | Маркер кабельный &quot;X&quot;; сечение провода = 0.75 мм2; d внутр. = 3 мм; ширина = 11 мм; мат.: мягкий ПВХ; цвет: белый, номинал: черный | 16354 | AVC | 0 | 0
OM-0.75-Y | 44.09 | RUR | 9 | Маркер кабельный &quot;Y&quot;; сечение провода = 0.75 мм2; d внутр. = 3 мм; ширина = 11 мм; мат.: мягкий ПВХ; цвет: белый, номинал: черный | 16355 | AVC | 0 | 0
OM-0.75-Z | 44.09 | RUR | 9 | Маркер кабельный &quot;Z&quot;; сечение провода = 0.75 мм2; d внутр. = 3 мм; ширина = 11 мм; мат.: мягкий ПВХ; цвет: белый, номинал: черный | 16357 | AVC | 0 | 0
OSM-1.25-0 | 42.77 | RUR | 162 | Маркер кабельный &quot;0&quot;; сечение провода = 1.25 мм2; d внутр. = 3.2 мм; ширина = 5 мм; мат.: мягкий ПВХ; цвет: белый, номинал: черный | 16360 | AVC | 0 | 0
OSM-1.25-3 | 167.55 | RUR | 20 | Маркер кабельный &quot;3&quot;; сечение провода = 1.25 мм2; d внутр. = 3.2 мм; ширина = 5 мм; мат.: мягкий ПВХ; цвет: белый, номинал: черный | 16363 | AVC | 0 | 0
OSM-1.25-4 | 42.77 | RUR | 51 | Маркер кабельный &quot;4&quot;; сечение провода = 1.25 мм2; d внутр. = 3.2 мм; ширина = 5 мм; мат.: мягкий ПВХ; цвет: белый, номинал: черный | 16364 | AVC | 0 | 0
OSM-1.25-5 | 42.77 | RUR | 160 | Маркер кабельный &quot;5&quot;; сечение провода = 1.25 мм2; d внутр. = 3.2 мм; ширина = 5 мм; мат.: мягкий ПВХ; цвет: белый, номинал: черный | 16365 | AVC | 0 | 0
OSM-1.25-6 | 42.77 | RUR | 163 | Маркер кабельный &quot;6&quot;; сечение провода = 1.25 мм2; d внутр. = 3.2 мм; ширина = 5 мм; мат.: мягкий ПВХ; цвет: белый, номинал: черный | 16366 | AVC | 0 | 0
OSM-1.25-7 | 42.77 | RUR | 160 | Маркер кабельный &quot;7&quot;; сечение провода = 1.25 мм2; d внутр. = 3.2 мм; ширина = 5 мм; мат.: мягкий ПВХ; цвет: белый, номинал: черный | 16367 | AVC | 0 | 0
OSM-1.25-8 | 42.77 | RUR | 161 | Маркер кабельный &quot;8&quot;; сечение провода = 1.25 мм2; d внутр. = 3.2 мм; ширина = 5 мм; мат.: мягкий ПВХ; цвет: белый, номинал: черный | 16368 | AVC | 0 | 0
OSM-1.25-9 | 42.77 | RUR | 160 | Маркер кабельный &quot;9&quot;; сечение провода = 1.25 мм2; d внутр. = 3.2 мм; ширина = 5 мм; мат.: мягкий ПВХ; цвет: белый, номинал: черный | 16369 | AVC | 0 | 0
OSM-1.25-A | 42.77 | RUR | 154 | Маркер кабельный &quot;A&quot;; сечение провода = 1.25 мм2; d внутр. = 3.2 мм; ширина = 5 мм; мат.: мягкий ПВХ; цвет: белый, номинал: черный | 16370 | AVC | 0 | 0
OSM-1.25-B | 42.77 | RUR | 49 | Маркер кабельный &quot;B&quot;; сечение провода = 1.25 мм2; d внутр. = 3.2 мм; ширина = 5 мм; мат.: мягкий ПВХ; цвет: белый, номинал: черный | 16371 | AVC | 0 | 0
OSM-1.25-C | 42.77 | RUR | 79 | Маркер кабельный &quot;C&quot;; сечение провода = 1.25 мм2; d внутр. = 3.2 мм; ширина = 5 мм; мат.: мягкий ПВХ; цвет: белый, номинал: черный | 16372 | AVC | 0 | 0
OSM-1.25-D | 85.52 | RUR | 50 | Маркер кабельный &quot;D&quot;; сечение провода = 1.25 мм2; d внутр. = 3.2 мм; ширина = 5 мм; мат.: мягкий ПВХ; цвет: белый, номинал: черный | 16373 | AVC | 0 | 0
OSM-1.25-E | 42.77 | RUR | 90 | Маркер кабельный &quot;E&quot;; сечение провода = 1.25 мм2; d внутр. = 3.2 мм; ширина = 5 мм; мат.: мягкий ПВХ; цвет: белый, номинал: черный | 16374 | AVC | 0 | 0
OSM-1.25-F | 85.52 | RUR | 49 | Маркер кабельный &quot;F&quot;; сечение провода = 1.25 мм2; d внутр. = 3.2 мм; ширина = 5 мм; мат.: мягкий ПВХ; цвет: белый, номинал: черный | 16375 | AVC | 0 | 0
OSM-1.25-G | 85.52 | RUR | 50 | Маркер кабельный &quot;G&quot;; сечение провода = 1.25 мм2; d внутр. = 3.2 мм; ширина = 5 мм; мат.: мягкий ПВХ; цвет: белый, номинал: черный | 16376 | AVC | 0 | 0
OSM-1.25-I | 85.52 | RUR | 49 | Маркер кабельный &quot;I&quot;; сечение провода = 1.25 мм2; d внутр. = 3.2 мм; ширина = 5 мм; мат.: мягкий ПВХ; цвет: белый, номинал: черный | 16378 | AVC | 0 | 0
OSM-1.25-J | 42.77 | RUR | 4 | Маркер кабельный &quot;J&quot;; сечение провода = 1.25 мм2; d внутр. = 3.2 мм; ширина = 5 мм; мат.: мягкий ПВХ; цвет: белый, номинал: черный | 16379 | AVC | 0 | 0
OSM-1.25-K | 42.77 | RUR | 202 | Маркер кабельный &quot;K&quot;; сечение провода = 1.25 мм2; d внутр. = 3.2 мм; ширина = 5 мм; мат.: мягкий ПВХ; цвет: белый, номинал: черный | 16381 | AVC | 0 | 0
OSM-1.25-L | 42.77 | RUR | 192 | Маркер кабельный &quot;L&quot;; сечение провода = 1.25 мм2; d внутр. = 3.2 мм; ширина = 5 мм; мат.: мягкий ПВХ; цвет: белый, номинал: черный | 16382 | AVC | 0 | 0
OSM-1.25-M | 42.77 | RUR | 3 | Маркер кабельный &quot;M&quot;; сечение провода = 1.25 мм2; d внутр. = 3.2 мм; ширина = 5 мм; мат.: мягкий ПВХ; цвет: белый, номинал: черный | 16383 | AVC | 0 | 0
OSM-1.25-N | 42.77 | RUR | 193 | Маркер кабельный &quot;N&quot;; сечение провода = 1.25 мм2; d внутр. = 3.2 мм; ширина = 5 мм; мат.: мягкий ПВХ; цвет: белый, номинал: черный | 16384 | AVC | 0 | 0
OSM-1.25-O | 42.77 | RUR | 2 | Маркер кабельный &quot;O&quot;; сечение провода = 1.25 мм2; d внутр. = 3.2 мм; ширина = 5 мм; мат.: мягкий ПВХ; цвет: белый, номинал: черный | 16385 | AVC | 0 | 0
OSM-1.25-P | 42.77 | RUR | 82 | Маркер кабельный &quot;P&quot;; сечение провода = 1.25 мм2; d внутр. = 3.2 мм; ширина = 5 мм; мат.: мягкий ПВХ; цвет: белый, номинал: черный | 16386 | AVC | 0 | 0
OSM-1.25-Q | 42.77 | RUR | 3 | Маркер кабельный &quot;Q&quot;; сечение провода = 1.25 мм2; d внутр. = 3.2 мм; ширина = 5 мм; мат.: мягкий ПВХ; цвет: белый, номинал: черный | 16387 | AVC | 0 | 0
OSM-1.25-R | 85.52 | RUR | 51 | Маркер кабельный &quot;R&quot;; сечение провода = 1.25 мм2; d внутр. = 3.2 мм; ширина = 5 мм; мат.: мягкий ПВХ; цвет: белый, номинал: черный | 16388 | AVC | 0 | 0
OSM-1.25-S | 85.52 | RUR | 52 | Маркер кабельный &quot;S&quot;; сечение провода = 1.25 мм2; d внутр. = 3.2 мм; ширина = 5 мм; мат.: мягкий ПВХ; цвет: белый, номинал: черный | 16389 | AVC | 0 | 0
OSM-1.25-T | 42.77 | RUR | 93 | Маркер кабельный &quot;T&quot;; сечение провода = 1.25 мм2; d внутр. = 3.2 мм; ширина = 5 мм; мат.: мягкий ПВХ; цвет: белый, номинал: черный | 16390 | AVC | 0 | 0
OSM-1.25-U | 42.77 | RUR | 94 | Маркер кабельный &quot;U&quot;; сечение провода = 1.25 мм2; d внутр. = 3.2 мм; ширина = 5 мм; мат.: мягкий ПВХ; цвет: белый, номинал: черный | 16391 | AVC | 0 | 0
OSM-1.25-V | 42.77 | RUR | 4 | Маркер кабельный &quot;V&quot;; сечение провода = 1.25 мм2; d внутр. = 3.2 мм; ширина = 5 мм; мат.: мягкий ПВХ; цвет: белый, номинал: черный | 16392 | AVC | 0 | 0
OSM-1.25-W | 42.77 | RUR | 4 | Маркер кабельный &quot;W&quot;; сечение провода = 1.25 мм2; d внутр. = 3.2 мм; ширина = 5 мм; мат.: мягкий ПВХ; цвет: белый, номинал: черный | 16393 | AVC | 0 | 0
OSM-1.25-X | 42.77 | RUR | 1 | Маркер кабельный &quot;X&quot;; сечение провода = 1.25 мм2; d внутр. = 3.2 мм; ширина = 5 мм; мат.: мягкий ПВХ; цвет: белый, номинал: черный | 16394 | AVC | 0 | 0
OSM-1.25-Y | 42.77 | RUR | 2 | Маркер кабельный &quot;Y&quot;; сечение провода = 1.25 мм2; d внутр. = 3.2 мм; ширина = 5 мм; мат.: мягкий ПВХ; цвет: белый, номинал: черный | 16395 | AVC | 0 | 0
OSM-1.25-Z | 42.77 | RUR | 3 | Маркер кабельный &quot;Z&quot;; сечение провода = 1.25 мм2; d внутр. = 3.2 мм; ширина = 5 мм; мат.: мягкий ПВХ; цвет: белый, номинал: черный | 16396 | AVC | 0 | 0
OSM-2- | 42.77 | RUR | 81 | Маркер кабельный &quot;+&quot;; сечение провода = 2 мм2; d внутр. = 3.6 мм; ширина = 5 мм; мат.: мягкий ПВХ; цвет: белый, номинал: черный | 16397 | AVC | 0 | 0
OSM-2- | 42.77 | RUR | 82 | Маркер кабельный &quot;-&quot;; сечение провода = 2 мм2; d внутр. = 3.6 мм; ширина = 5 мм; мат.: мягкий ПВХ; цвет: белый, номинал: черный | 16398 | AVC | 0 | 0
OSM-2-0 | 42.77 | RUR | 52 | Маркер кабельный &quot;0&quot;; сечение провода = 2 мм2; d внутр. = 3.6 мм; ширина = 5 мм; мат.: мягкий ПВХ; цвет: белый, номинал: черный | 16399 | AVC | 0 | 0
OSM-2-1 | 42.77 | RUR | 40 | Маркер кабельный &quot;1&quot;; сечение провода = 2 мм2; d внутр. = 3.6 мм; ширина = 5 мм; мат.: мягкий ПВХ; цвет: белый, номинал: черный | 16400 | AVC | 0 | 0
OSM-2-2 | 42.77 | RUR | 40 | Маркер кабельный &quot;2&quot;; сечение провода = 2 мм2; d внутр. = 3.6 мм; ширина = 5 мм; мат.: мягкий ПВХ; цвет: белый, номинал: черный | 16401 | AVC | 0 | 0
OSM-2-3 | 42.77 | RUR | 40 | Маркер кабельный &quot;3&quot;; сечение провода = 2 мм2; d внутр. = 3.6 мм; ширина = 5 мм; мат.: мягкий ПВХ; цвет: белый, номинал: черный | 16402 | AVC | 0 | 0
OSM-2-4 | 42.77 | RUR | 54 | Маркер кабельный &quot;4&quot;; сечение провода = 2 мм2; d внутр. = 3.6 мм; ширина = 5 мм; мат.: мягкий ПВХ; цвет: белый, номинал: черный | 16403 | AVC | 0 | 0
OSM-2-5 | 42.77 | RUR | 55 | Маркер кабельный &quot;5&quot;; сечение провода = 2 мм2; d внутр. = 3.6 мм; ширина = 5 мм; мат.: мягкий ПВХ; цвет: белый, номинал: черный | 16405 | AVC | 0 | 0
OSM-2-6 | 42.77 | RUR | 55 | Маркер кабельный &quot;6&quot;; сечение провода = 2 мм2; d внутр. = 3.6 мм; ширина = 5 мм; мат.: мягкий ПВХ; цвет: белый, номинал: черный | 16406 | AVC | 0 | 0
OSM-2-7 | 42.77 | RUR | 56 | Маркер кабельный &quot;7&quot;; сечение провода = 2 мм2; d внутр. = 3.6 мм; ширина = 5 мм; мат.: мягкий ПВХ; цвет: белый, номинал: черный | 16407 | AVC | 0 | 0
OSM-2-8 | 42.77 | RUR | 56 | Маркер кабельный &quot;8&quot;; сечение провода = 2 мм2; d внутр. = 3.6 мм; ширина = 5 мм; мат.: мягкий ПВХ; цвет: белый, номинал: черный | 16408 | AVC | 0 | 0
OSM-2-9 | 42.77 | RUR | 56 | Маркер кабельный &quot;9&quot;; сечение провода = 2 мм2; d внутр. = 3.6 мм; ширина = 5 мм; мат.: мягкий ПВХ; цвет: белый, номинал: черный | 16409 | AVC | 0 | 0
OSM-2-A | 42.77 | RUR | 79 | Маркер кабельный &quot;A&quot;; сечение провода = 2 мм2; d внутр. = 3.6 мм; ширина = 5 мм; мат.: мягкий ПВХ; цвет: белый, номинал: черный | 16410 | AVC | 0 | 0
OSM-2-B | 42.77 | RUR | 79 | Маркер кабельный &quot;B&quot;; сечение провода = 2 мм2; d внутр. = 3.6 мм; ширина = 5 мм; мат.: мягкий ПВХ; цвет: белый, номинал: черный | 16411 | AVC | 0 | 0
OSM-2-C | 42.77 | RUR | 81 | Маркер кабельный &quot;C&quot;; сечение провода = 2 мм2; d внутр. = 3.6 мм; ширина = 5 мм; мат.: мягкий ПВХ; цвет: белый, номинал: черный | 16412 | AVC | 0 | 0
OSM-2-D | 42.77 | RUR | 93 | Маркер кабельный &quot;D&quot;; сечение провода = 2 мм2; d внутр. = 3.6 мм; ширина = 5 мм; мат.: мягкий ПВХ; цвет: белый, номинал: черный | 16413 | AVC | 0 | 0
OSM-2-E | 42.77 | RUR | 84 | Маркер кабельный &quot;E&quot;; сечение провода = 2 мм2; d внутр. = 3.6 мм; ширина = 5 мм; мат.: мягкий ПВХ; цвет: белый, номинал: черный | 16414 | AVC | 0 | 0
OSM-2-F | 42.77 | RUR | 88 | Маркер кабельный &quot;F&quot;; сечение провода = 2 мм2; d внутр. = 3.6 мм; ширина = 5 мм; мат.: мягкий ПВХ; цвет: белый, номинал: черный | 16415 | AVC | 0 | 0
OSM-2-G | 42.77 | RUR | 85 | Маркер кабельный &quot;G&quot;; сечение провода = 2 мм2; d внутр. = 3.6 мм; ширина = 5 мм; мат.: мягкий ПВХ; цвет: белый, номинал: черный | 16416 | AVC | 0 | 0
OSM-2-H | 42.77 | RUR | 93 | Маркер кабельный &quot;H&quot;; сечение провода = 2 мм2; d внутр. = 3.6 мм; ширина = 5 мм; мат.: мягкий ПВХ; цвет: белый, номинал: черный | 16417 | AVC | 0 | 0
OSM-2-I | 42.77 | RUR | 93 | Маркер кабельный &quot;I&quot;; сечение провода = 2 мм2; d внутр. = 3.6 мм; ширина = 5 мм; мат.: мягкий ПВХ; цвет: белый, номинал: черный | 16418 | AVC | 0 | 0
OSM-2-J | 42.77 | RUR | 93 | Маркер кабельный &quot;J&quot;; сечение провода = 2 мм2; d внутр. = 3.6 мм; ширина = 5 мм; мат.: мягкий ПВХ; цвет: белый, номинал: черный | 16419 | AVC | 0 | 0
OSM-2-K | 42.77 | RUR | 93 | Маркер кабельный &quot;K&quot;; сечение провода = 2 мм2; d внутр. = 3.6 мм; ширина = 5 мм; мат.: мягкий ПВХ; цвет: белый, номинал: черный | 16420 | AVC | 0 | 0
OSM-2-L | 42.77 | RUR | 76 | Маркер кабельный &quot;L&quot;; сечение провода = 2 мм2; d внутр. = 3.6 мм; ширина = 5 мм; мат.: мягкий ПВХ; цвет: белый, номинал: черный | 16421 | AVC | 0 | 0
OSM-2-M | 42.77 | RUR | 93 | Маркер кабельный &quot;M&quot;; сечение провода = 2 мм2; d внутр. = 3.6 мм; ширина = 5 мм; мат.: мягкий ПВХ; цвет: белый, номинал: черный | 16422 | AVC | 0 | 0
OSM-2-N | 42.77 | RUR | 76 | Маркер кабельный &quot;N&quot;; сечение провода = 2 мм2; d внутр. = 3.6 мм; ширина = 5 мм; мат.: мягкий ПВХ; цвет: белый, номинал: черный | 16423 | AVC | 0 | 0
OSM-2-O | 42.77 | RUR | 93 | Маркер кабельный &quot;O&quot;; сечение провода = 2 мм2; d внутр. = 3.6 мм; ширина = 5 мм; мат.: мягкий ПВХ; цвет: белый, номинал: черный | 16424 | AVC | 0 | 0
OSM-2-P | 42.77 | RUR | 80 | Маркер кабельный &quot;P&quot;; сечение провода = 2 мм2; d внутр. = 3.6 мм; ширина = 5 мм; мат.: мягкий ПВХ; цвет: белый, номинал: черный | 16425 | AVC | 0 | 0
OSM-2-Q | 42.77 | RUR | 93 | Маркер кабельный &quot;Q&quot;; сечение провода = 2 мм2; d внутр. = 3.6 мм; ширина = 5 мм; мат.: мягкий ПВХ; цвет: белый, номинал: черный | 16426 | AVC | 0 | 0
OSM-2-R | 42.77 | RUR | 93 | Маркер кабельный &quot;R&quot;; сечение провода = 2 мм2; d внутр. = 3.6 мм; ширина = 5 мм; мат.: мягкий ПВХ; цвет: белый, номинал: черный | 16427 | AVC | 0 | 0
OSM-2-S | 42.77 | RUR | 91 | Маркер кабельный &quot;S&quot;; сечение провода = 2 мм2; d внутр. = 3.6 мм; ширина = 5 мм; мат.: мягкий ПВХ; цвет: белый, номинал: черный | 16429 | AVC | 0 | 0
OSM-2-T | 42.77 | RUR | 92 | Маркер кабельный &quot;T&quot;; сечение провода = 2 мм2; d внутр. = 3.6 мм; ширина = 5 мм; мат.: мягкий ПВХ; цвет: белый, номинал: черный | 16430 | AVC | 0 | 0
OSM-2-U | 42.77 | RUR | 92 | Маркер кабельный &quot;U&quot;; сечение провода = 2 мм2; d внутр. = 3.6 мм; ширина = 5 мм; мат.: мягкий ПВХ; цвет: белый, номинал: черный | 16431 | AVC | 0 | 0
OSM-2-V | 42.77 | RUR | 89 | Маркер кабельный &quot;V&quot;; сечение провода = 2 мм2; d внутр. = 3.6 мм; ширина = 5 мм; мат.: мягкий ПВХ; цвет: белый, номинал: черный | 16432 | AVC | 0 | 0
OSM-2-W | 42.77 | RUR | 92 | Маркер кабельный &quot;W&quot;; сечение провода = 2 мм2; d внутр. = 3.6 мм; ширина = 5 мм; мат.: мягкий ПВХ; цвет: белый, номинал: черный | 16433 | AVC | 0 | 0
OSM-2-X | 42.77 | RUR | 91 | Маркер кабельный &quot;X&quot;; сечение провода = 2 мм2; d внутр. = 3.6 мм; ширина = 5 мм; мат.: мягкий ПВХ; цвет: белый, номинал: черный | 16434 | AVC | 0 | 0
OSM-2-Y | 42.77 | RUR | 92 | Маркер кабельный &quot;Y&quot;; сечение провода = 2 мм2; d внутр. = 3.6 мм; ширина = 5 мм; мат.: мягкий ПВХ; цвет: белый, номинал: черный | 16435 | AVC | 0 | 0
OSM-2-Z | 42.77 | RUR | 92 | Маркер кабельный &quot;Z&quot;; сечение провода = 2 мм2; d внутр. = 3.6 мм; ширина = 5 мм; мат.: мягкий ПВХ; цвет: белый, номинал: черный | 16436 | AVC | 0 | 0
OM-1.25- | 44.09 | RUR | 94 | Маркер кабельный &quot;+&quot;; сечение провода = 1.25 мм2; d внутр. = 3.2 мм; ширина = 11 мм; мат.: мягкий ПВХ; цвет: белый, номинал: черный | 16437 | AVC | 0 | 0
OM-1.25- | 44.09 | RUR | 86 | Маркер кабельный &quot;-&quot;; сечение провода = 1.25 мм2; d внутр. = 3.2 мм; ширина = 11 мм; мат.: мягкий ПВХ; цвет: белый, номинал: черный | 16438 | AVC | 0 | 0
OM-1.25- | 44.09 | RUR | 84 | Маркер кабельный &quot; &quot;; сечение провода = 1.25 мм2; d внутр. = 3.2 мм; ширина = 11 мм; мат.: мягкий ПВХ; цвет: белый, номинал: черный | 16439 | AVC | 0 | 0
OM-1.25- | 44.09 | RUR | 97 | Маркер кабельный &quot;GND&quot;; сечение провода = 1.25 мм2; d внутр. = 3.2 мм; ширина = 11 мм; мат.: мягкий ПВХ; цвет: белый, номинал: черный | 16440 | AVC | 0 | 0
OM-1.25-0 | 44.09 | RUR | 90 | Маркер кабельный &quot;0&quot;; сечение провода = 1.25 мм2; d внутр. = 3.2 мм; ширина = 11 мм; мат.: мягкий ПВХ; цвет: белый, номинал: черный | 16441 | AVC | 0 | 0
OM-1.25-1 | 44.09 | RUR | 0 | Маркер кабельный &quot;1&quot;; сечение провода = 1.25 мм2; d внутр. = 3.2 мм; ширина = 11 мм; мат.: мягкий ПВХ; цвет: белый, номинал: черный | 16442 | AVC | 0 | 0
OM-1.25-2 | 44.09 | RUR | 0 | Маркер кабельный &quot;2&quot;; сечение провода = 1.25 мм2; d внутр. = 3.2 мм; ширина = 11 мм; мат.: мягкий ПВХ; цвет: белый, номинал: черный | 16443 | AVC | 0 | 0
OM-1.25-3 | 49.18 | RUR | 18 | Маркер кабельный &quot;3&quot;; сечение провода = 1.25 мм2; d внутр. = 3.2 мм; ширина = 11 мм; мат.: мягкий ПВХ; цвет: белый, номинал: черный | 16444 | AVC | 0 | 0
OM-1.25-4 | 44.09 | RUR | 30 | Маркер кабельный &quot;4&quot;; сечение провода = 1.25 мм2; d внутр. = 3.2 мм; ширина = 11 мм; мат.: мягкий ПВХ; цвет: белый, номинал: черный | 16445 | AVC | 0 | 0
OM-1.25-5 | 44.09 | RUR | 59 | Маркер кабельный &quot;5&quot;; сечение провода = 1.25 мм2; d внутр. = 3.2 мм; ширина = 11 мм; мат.: мягкий ПВХ; цвет: белый, номинал: черный | 16446 | AVC | 0 | 0
OM-1.25-6 | 44.09 | RUR | 91 | Маркер кабельный &quot;6&quot;; сечение провода = 1.25 мм2; d внутр. = 3.2 мм; ширина = 11 мм; мат.: мягкий ПВХ; цвет: белый, номинал: черный | 16447 | AVC | 0 | 0
OM-1.25-7 | 44.09 | RUR | 91 | Маркер кабельный &quot;7&quot;; сечение провода = 1.25 мм2; d внутр. = 3.2 мм; ширина = 11 мм; мат.: мягкий ПВХ; цвет: белый, номинал: черный | 16448 | AVC | 0 | 0
OM-1.25-8 | 44.09 | RUR | 52 | Маркер кабельный &quot;8&quot;; сечение провода = 1.25 мм2; d внутр. = 3.2 мм; ширина = 11 мм; мат.: мягкий ПВХ; цвет: белый, номинал: черный | 16449 | AVC | 0 | 0
OM-1.25-9 | 44.09 | RUR | 91 | Маркер кабельный &quot;9&quot;; сечение провода = 1.25 мм2; d внутр. = 3.2 мм; ширина = 11 мм; мат.: мягкий ПВХ; цвет: белый, номинал: черный | 16450 | AVC | 0 | 0
OM-1.25-10 | 44.09 | RUR | 99 | Маркер кабельный &quot;10&quot;; сечение провода = 1.25 мм2; d внутр. = 3.2 мм; ширина = 11 мм; мат.: мягкий ПВХ; цвет: белый, номинал: черный | 16451 | AVC | 0 | 0
G512G-2$ | 128.09 | RUR | 200 | Корпус приборный, носимый, материал: ударопрочный пластик ABS, две ИК-панели &quot;$&quot;, размеры: 66.5x66.5x28 мм, IP54, цвет: серый | 16452 | GAINTA | 0 | 0
G512B-2$ | 128.09 | RUR | 268 | Корпус приборный, носимый, материал: ударопрочный пластик ABS, две ИК-панели &quot;$&quot;, размеры: 66.5x66.5x28 мм, IP54, цвет: черный | 16453 | GAINTA | 0 | 0
G515G | 92.5 | RUR | 0 | Корпус приборный, носимый, материал: ударопрочный пластик ABS, размеры: 66.5x66.5x28 мм, IP54, цвет: серый | 16454 | GAINTA | 0 | 0
G515B | 101.4 | RUR | 24 | Корпус приборный, носимый, материал: ударопрочный пластик ABS, размеры: 66.5x66.5x28 мм, IP54, цвет: черный | 16455 | GAINTA | 0 | 0
G517G-1@ | 170.77 | RUR | 0 | Корпус приборный с батарейным отсеком, носимый, материал: ударопрочный пластик ABS, одна ИК-панель &quot;@&quot;, размеры: 92x66.5x21 мм, IP54, цвет: серый | 16456 | GAINTA | 0 | 0
G517B-1@ | 170.77 | RUR | 153 | Корпус приборный с батарейным отсеком, носимый, материал: ударопрочный пластик ABS, одна ИК-панель &quot;@&quot;, размеры: 92x66.5x21 мм, IP54, цвет: черный | 16457 | GAINTA | 0 | 0
G519G-1$ | 186.79 | RUR | 93 | Корпус приборный с батарейным отсеком, носимый, материал: ударопрочный пластик ABS, одна ИК-панель &quot;$&quot;, размеры: 92x66.5x28 мм, IP54, цвет: серый | 16458 | GAINTA | 0 | 0
G519B-1$ | 186.79 | RUR | 977 | Корпус приборный с батарейным отсеком, носимый, материал: ударопрочный пластик ABS, одна ИК-панель &quot;$&quot;, размеры: 92x66.5x28 мм, IP54, цвет: черный | 16459 | GAINTA | 0 | 0
G521G-2$ | 156.54 | RUR | 29 | Корпус приборный, носимый, материал: ударопрочный пластик ABS, две ИК-панели &quot;$&quot;, размеры: 92x66.5x28 мм, IP54, цвет: серый | 16460 | GAINTA | 0 | 0
G521B-2$ | 156.54 | RUR | 26 | Корпус приборный, носимый, материал: ударопрочный пластик ABS, две ИК-панели &quot;$&quot;, размеры: 92x66.5x28 мм, IP54, цвет: черный | 16461 | GAINTA | 0 | 0
G526G-2# | 155.48 | RUR | 578 | Корпус приборный, носимый, материал: ударопрочный пластик ABS, две ИК-панели &quot;#&quot;, размеры: 111.3x75x25.2 мм, IP54, цвет: серый | 16462 | GAINTA | 0 | 0
G526B-2# | 157.41 | RUR | 97 | Корпус приборный, носимый, материал: ударопрочный пластик ABS, две ИК-панели &quot;#&quot;, размеры: 111.3x75x25.2 мм, IP54, цвет: черный | 16463 | GAINTA | 0 | 0
G528G-1@ | 164.18 | RUR | 74 | Корпус приборный с батарейным отсеком, носимый, материал: ударопрочный пластик ABS, одна ИК-панель &quot;@&quot;, размеры: 112x66.5x21 мм, IP54, цвет: серый | 16464 | GAINTA | 0 | 0
G528B-1@ | 171.54 | RUR | 37 | Корпус приборный с батарейным отсеком, носимый, материал: ударопрочный пластик ABS, одна ИК-панель &quot;@&quot;, размеры: 112x66.5x21 мм, IP54, цвет: черный | 16465 | GAINTA | 0 | 0
G529G-1$ | 174.27 | RUR | 75 | Корпус приборный с батарейным отсеком, носимый, материал: ударопрочный пластик ABS, одна ИК-панель &quot;$&quot;, размеры: 112x66.5x28 мм, IP54, цвет: серый | 16466 | GAINTA | 0 | 0
G529B-1$ | 187.96 | RUR | 61 | Корпус приборный с батарейным отсеком, носимый, материал: ударопрочный пластик ABS, одна ИК-панель &quot;$&quot;, размеры: 112x66.5x28 мм, IP54, цвет: черный | 16467 | GAINTA | 0 | 0
G535G-2% | 181.44 | RUR | 142 | Корпус приборный, носимый, материал: ударопрочный пластик ABS, две ИК-панели &quot;%&quot;, размеры: 114x35.7x25.8 мм, IP54, цвет: серый | 16468 | GAINTA | 0 | 0
G535B-2% | 166.13 | RUR | 260 | Корпус приборный, носимый, материал: ударопрочный пластик ABS, две ИК-панели &quot;%&quot;, размеры: 114x35.7x25.8 мм, IP54, цвет: черный | 16469 | GAINTA | 0 | 0
G537G-1$ | 195.83 | RUR | 60 | Корпус приборный с батарейным отсеком, носимый, материал: ударопрочный пластик ABS, одна ИК-панель &quot;$&quot;, размеры: 140x66.5x28 мм, IP54, цвет: серый | 16470 | GAINTA | 0 | 0
G537B-1$ | 211.7 | RUR | 0 | Корпус приборный с батарейным отсеком, носимый, материал: ударопрочный пластик ABS, одна ИК-панель &quot;$&quot;, размеры: 140x66.5x28 мм, IP54, цвет: черный | 16471 | GAINTA | 0 | 0
G539G-2$ | 197.46 | RUR | 19 | Корпус приборный, носимый, материал: ударопрочный пластик ABS, две ИК-панели &quot;$&quot;, размеры: 140x66.5x28 мм, IP54, цвет: серый | 16472 | GAINTA | 0 | 0
G539B-2$ | 180.79 | RUR | 119 | Корпус приборный, носимый, материал: ударопрочный пластик ABS, две ИК-панели &quot;$&quot;, размеры: 140x66.5x28 мм, IP54, цвет: черный | 16473 | GAINTA | 0 | 0
P-SE-90B | 8.02 | RUR | 160 | Держатель для заглушек серии SPG-ХХН, длина: 90 мм, материал: резина EPDM(атмосферостойкая), цвет: черный | 16502 | AVC | 0 | 0
SPG-M25H-G-1 | 33.43 | RUR | 10 | Заглушка резьбовая, материал: нейлон 66 (UL 94V-2) безгалогенный, резьба: М25 Х 1.5, обеспечивает герметичность IP67, цвет: серый | 16505 | AVC | 0 | 0
SPG-M32H-G-1 | 20.71 | RUR | 10 | Заглушка резьбовая, материал: нейлон 66 (UL 94V-2) безгалогенный, резьба: М32 Х 1.5, обеспечивает герметичность IP67, цвет: серый | 16506 | AVC | 0 | 0
P-WE-M25-U | 19.77 | RUR | 450 | Уплотнитель под резьбу М25, материал: резина EPDM(атмосферостойкая) | 16509 | AVC | 0 | 0
P-WE-M32-U | 14.3 | RUR | 10 | Уплотнитель под резьбу М32, материал: резина EPDM(атмосферостойкая) | 16510 | AVC | 0 | 0
AS-530B | 4810.02 | RUR | 7 | Винт пластиковый М5х0,8 под крестовую отвертку. Материал: поликарбонат. Цвет: натуральный. Длина резьбы: 30 мм. | 16574 | AVC | 0 | 0
AS-630B | 5879.03 | RUR | 25 | Винт пластиковый М6х1 под крестовую отвертку. Материал: поликарбонат. Цвет: натуральный. Длина резьбы: 30 мм. | 16576 | AVC | 0 | 0
AS-640B | 6412.99 | RUR | 8 | Винт пластиковый М6х1 под крестовую отвертку. Материал: поликарбонат. Цвет: натуральный. Длина резьбы: 40 мм. | 16577 | AVC | 0 | 0
AS-3M | 3471.49 | RUR | 197 | Гайка пластиковая М3х0,5. Материал: Поликарбонат. Цвет: натуральный. | 16578 | AVC | 0 | 0
AS-4M | 4008.65 | RUR | 39 | Гайка пластиковая М4х0,7. Материал: Поликарбонат. Цвет: натуральный. | 16579 | AVC | 0 | 0
AS-6M | 4810.38 | RUR | 44 | Гайка пластиковая М6х1. Материал: Поликарбонат. Цвет: натуральный. | 16581 | AVC | 0 | 0
D/FGA17-H2-04 | 3.87 | RUR | 1401 | Вставка мультикабельная; 2 каб.отв-я d: 4~1.6; мат.: вак. рез. (EPDM NBR); цвет: черный | 16585 | AVC | 0 | 0
D/FGA17-H3-04 | 3.87 | RUR | 34 | Вставка мультикабельная; 3 каб.отв-я d: 4~1.6; мат.: вак. рез. (EPDM NBR); цвет: черный | 16586 | AVC | 0 | 0
D/FGA17-H4-04 | 3.87 | RUR | 70 | Вставка мультикабельная; 4 каб.отв-я d: 3~1.2; мат.: вак. рез. (EPDM NBR); цвет: черный | 16587 | AVC | 0 | 0
D/FGA17-H5-02 | 9.12 | RUR | 37 | Вставка мультикабельная; 5 каб.отв-я d: 2.5~1; мат.: вак. рез. (EPDM NBR); цвет: черный | 16588 | AVC | 0 | 0
D/FGA17-H6-02 | 3.87 | RUR | 100 | Вставка мультикабельная; 6 каб.отв-я d: 2~1; мат.: вак. рез. (EPDM NBR); цвет: черный | 16589 | AVC | 0 | 0
D/FGA21-H3-05 | 6.21 | RUR | 206 | Вставка мультикабельная; 3 каб.отв-я d: 5~2; мат.: вак. рез. (EPDM NBR); цвет: черный | 16593 | AVC | 0 | 0
D/FGA21-H5-03 | 6.21 | RUR | 4997 | Вставка мультикабельная; 5 каб.отв-я d: 3~1.2; мат.: вак. рез. (EPDM NBR); цвет: черный | 16596 | AVC | 0 | 0
MG25A-H3-08G | 173.62 | RUR | 343 | Каб.ввод 3 отв. IP68; резьба: M25 x 1.5 x 15; каб. d: 8~4 мм; приб. отв. d: 25~25.4 мм; цанга: разъемная; раб. T: -40C ~ +100C(+120C); мат.: A,C,E,F - полиамид (PA66 UL94V-2) и B,D - вак. рез. (EPDM NBR); цвет: cерый | 16630 | AVC | 0 | 0
MG25A-H4-07G | 199.86 | RUR | 30 | Каб.ввод 4 отв. IP68; резьба: M25 x 1.5 x 15; каб. d: 7~3.5 мм; приб. отв. d: 25~25.4 мм; цанга: разъемная; раб. T: -40C ~ +100C(+120C); мат.: A,C,E,F - полиамид (PA66 UL94V-2) и B,D - вак. рез. (EPDM NBR); цвет: cерый | 16634 | AVC | 0 | 0
DK10-BL | 35.16 | RUR | 677 | Клемма проходная винтовая на Дин рейку. UL: 600В, 60А, 20~6 AWG, IEC: 500B, 57А, 0.5~10 мм.кв, Размеры: 10х47х59 мм, Материал: полиамид. Длина зачистки проводов: 12-14 мм. Цвет: синий | 16636 | DINKLE | 0 | 0
ECHB381R-36 | 123.22 | RUR | 5 | шаг: 3.81мм, 300V, 8A, 18x2 конт., разъемн. вилка платная двух уровневая горизонтальная, h = 22.70мм | 16664 | DINKLE | 0 | 0
ED500R-02P | 9.34 | RUR | 1010 | шаг: 5.00мм, пров: 2.50мм.кв, 300V, 16A, 2 конт., винт гориз., h=7.80мм | 16677 | DINKLE | 0 | 0
ED500R-03P | 17.74 | RUR | 1029 | шаг: 5.00мм, пров: 2.50мм.кв, 300V, 16A, 3 конт., винт гориз., h=7.80мм | 16678 | DINKLE | 0 | 0
ED500V-02P | 10.63 | RUR | 0 | шаг: 5.00мм, пров: 2.50мм.кв, 300V, 16A, 2 конт., винт верт., h=10.00мм | 16679 | DINKLE | 0 | 0
ED500V-03P | 15.96 | RUR | 0 | шаг: 5.00мм, пров: 2.50мм.кв, 300V, 16A, 3 конт., винт верт., h=10.00мм | 16680 | DINKLE | 0 | 0
DK1.5-TR | 54.96 | RUR | 0 | Клемма винтовая со спаренными контактами на Дин рейку. UL: 300В, 10А, 22~14 AWG, IEC: 630B, 17.5А, 0.5~1.5 мм.кв, Размеры: 5,1х46,8х58,9 мм, Материал: полиамид. Длина зачистки проводов: 6-7 мм. Цвет: бежевый | 16682 | DINKLE | 0 | 0
DK1.5-TR-RD | 27.39 | RUR | 270 | Клемма винтовая со спаренными контактами на Дин рейку. UL: 300В, 10А, 22~14 AWG, IEC: 630B, 17.5А, 0.5~1.5 мм.кв, Размеры: 5,1х46,8х58,9 мм, Материал: полиамид. Длина зачистки проводов: 6-7 мм. Цвет: красный | 16683 | DINKLE | 0 | 0
DK1.5-TR-BL | 58.49 | RUR | 0 | Клемма винтовая со спаренными контактами на Дин рейку. UL: 300В, 10А, 22~14 AWG, IEC: 630B, 17.5А, 0.5~1.5 мм.кв, Размеры: 5,1х46,8х58,9 мм, Материал: полиамид. Длина зачистки проводов: 6-7 мм. Цвет: синий | 16684 | DINKLE | 0 | 0
DK1.5-TR-OR | 27.39 | RUR | 25 | Клемма винтовая со спаренными контактами на Дин рейку. UL: 300В, 10А, 22~14 AWG, IEC: 630B, 17.5А, 0.5~1.5 мм.кв, Размеры: 5,1х46,8х58,9 мм, Материал: полиамид. Длина зачистки проводов: 6-7 мм. Цвет: оранжевый | 16685 | DINKLE | 0 | 0
DK1.5C-TR | 17.74 | RUR | 951 | Заглушка клеммы DK1.5-TR | 16686 | DINKLE | 0 | 0
EK381V-08P | 109.95 | RUR | 3 | шаг: 3.81мм, пров: 1.50мм.кв, 300V, 12A, 8 конт., винт верт., h=8.50мм | 16687 | DINKLE | 0 | 0
DK4-TF-4994 | 147.13 | RUR | 296 | Клемма проходная винтовая с предохранителем 5х20 на Дин рейку. UL: 300В, 16A, 24~12 AWG, IEC: 800B, 6.3A, 0.5~4.0 мм.кв, Размеры: 8х54.6х60 мм, Материал: полиамид. Длина зачистки проводов: 10-12 мм. Цвет: бежевый | 16689 | DINKLE | 0 | 0
735H-2C-F-C1 220VAC | 208.14 | RUR | 82 | Реле в колодку+доп крепление..Упр.: 220VAC, Потр. мощн.: 3.4VA. Комм.:30А 240VAC/ 15A 28VDC, конт.: 2 перекидных, размер (LxWxH) мм: 38.0 х 34.8.0 х 47.5 | 16691 | SONG CHUAN | 0 | 0
WKA500A-02P | 35.45 | RUR | 0 | шаг: 5.00мм, пров: 2.50мм.кв, 300V, 15A, 2 конт., подкл. под углом пруж. тип с рычагом, для п/п двойной контакт, цвет: серый | 16692 | DINKLE | 0 | 0
WKA500A-03P | 53.19 | RUR | 0 | шаг: 5.00мм, пров: 2.50мм.кв, 300V, 15A, 3 конт., подкл. под углом пруж. тип с рычагом, для п/п двойной контакт, цвет: серый | 16693 | DINKLE | 0 | 0
3ESDPL-02 | 30.15 | RUR | 0 | шаг: 7.62мм, пров: 2.50мм.кв, 300V, 15A, 2 конт., разъемн. розетка каб.вертик. кл. 180 град. к пров., h = 26.00мм, цвет: | 16695 | DINKLE | 0 | 0
3ESDPL-03 | 44.31 | RUR | 0 | шаг: 7.62мм, пров: 2.50мм.кв, 300V, 15A, 3 конт., разъемн. розетка каб.вертик. кл. 180 град. к пров., h = 26.00мм, цвет: | 16696 | DINKLE | 0 | 0
3ESDPL-04 | 60.27 | RUR | 0 | шаг: 7.62мм, пров: 2.50мм.кв, 300V, 15A, 4 конт., разъемн. розетка каб.вертик. кл. 180 град. к пров., h = 26.00мм, цвет: | 16697 | DINKLE | 0 | 0
3ESDPL-05 | 74.45 | RUR | 0 | шаг: 7.62мм, пров: 2.50мм.кв, 300V, 15A, 5 конт., разъемн. розетка каб.вертик. кл. 180 град. к пров., h = 26.00мм, цвет: | 16698 | DINKLE | 0 | 0
3ESDPL-06 | 88.64 | RUR | 0 | шаг: 7.62мм, пров: 2.50мм.кв, 300V, 15A, 6 конт., разъемн. розетка каб.вертик. кл. 180 град. к пров., h = 26.00мм, цвет: | 16699 | DINKLE | 0 | 0
OM-1.25-A | 44.09 | RUR | 99 | Маркер кабельный &quot;A&quot;; сечение провода = 1.25 мм2; d внутр. = 3.2 мм; ширина = 11 мм; мат.: мягкий ПВХ; цвет: белый, номинал: черный | 16725 | AVC | 0 | 0
OM-1.25-B | 44.09 | RUR | 99 | Маркер кабельный &quot;B&quot;; сечение провода = 1.25 мм2; d внутр. = 3.2 мм; ширина = 11 мм; мат.: мягкий ПВХ; цвет: белый, номинал: черный | 16726 | AVC | 0 | 0
OM-1.25-C | 44.09 | RUR | 99 | Маркер кабельный &quot;C&quot;; сечение провода = 1.25 мм2; d внутр. = 3.2 мм; ширина = 11 мм; мат.: мягкий ПВХ; цвет: белый, номинал: черный | 16727 | AVC | 0 | 0
OM-1.25-D | 44.09 | RUR | 99 | Маркер кабельный &quot;D&quot;; сечение провода = 1.25 мм2; d внутр. = 3.2 мм; ширина = 11 мм; мат.: мягкий ПВХ; цвет: белый, номинал: черный | 16728 | AVC | 0 | 0
OM-1.25-E | 44.09 | RUR | 99 | Маркер кабельный &quot;E&quot;; сечение провода = 1.25 мм2; d внутр. = 3.2 мм; ширина = 11 мм; мат.: мягкий ПВХ; цвет: белый, номинал: черный | 16729 | AVC | 0 | 0
OM-1.25-F | 44.09 | RUR | 99 | Маркер кабельный &quot;F&quot;; сечение провода = 1.25 мм2; d внутр. = 3.2 мм; ширина = 11 мм; мат.: мягкий ПВХ; цвет: белый, номинал: черный | 16730 | AVC | 0 | 0
OM-1.25-G | 44.09 | RUR | 99 | Маркер кабельный &quot;G&quot;; сечение провода = 1.25 мм2; d внутр. = 3.2 мм; ширина = 11 мм; мат.: мягкий ПВХ; цвет: белый, номинал: черный | 16731 | AVC | 0 | 0
OM-1.25-H | 44.09 | RUR | 99 | Маркер кабельный &quot;H&quot;; сечение провода = 1.25 мм2; d внутр. = 3.2 мм; ширина = 11 мм; мат.: мягкий ПВХ; цвет: белый, номинал: черный | 16732 | AVC | 0 | 0
OM-1.25-I | 44.09 | RUR | 100 | Маркер кабельный &quot;I&quot;; сечение провода = 1.25 мм2; d внутр. = 3.2 мм; ширина = 11 мм; мат.: мягкий ПВХ; цвет: белый, номинал: черный | 16733 | AVC | 0 | 0
OM-1.25-J | 44.09 | RUR | 100 | Маркер кабельный &quot;J&quot;; сечение провода = 1.25 мм2; d внутр. = 3.2 мм; ширина = 11 мм; мат.: мягкий ПВХ; цвет: белый, номинал: черный | 16734 | AVC | 0 | 0
OM-1.25-J | 44.09 | RUR | 100 | Маркер кабельный &quot;J&quot;; сечение провода = 1.25 мм2; d внутр. = 3.2 мм; ширина = 11 мм; мат.: мягкий ПВХ; цвет: белый, номинал: черный | 16734 | AVC | 0 | 0
OM-1.25-K | 44.09 | RUR | 100 | Маркер кабельный &quot;K&quot;; сечение провода = 1.25 мм2; d внутр. = 3.2 мм; ширина = 11 мм; мат.: мягкий ПВХ; цвет: белый, номинал: черный | 16735 | AVC | 0 | 0
OM-1.25-L | 44.09 | RUR | 100 | Маркер кабельный &quot;L&quot;; сечение провода = 1.25 мм2; d внутр. = 3.2 мм; ширина = 11 мм; мат.: мягкий ПВХ; цвет: белый, номинал: черный | 16736 | AVC | 0 | 0
OM-1.25-M | 44.09 | RUR | 100 | Маркер кабельный &quot;M&quot;; сечение провода = 1.25 мм2; d внутр. = 3.2 мм; ширина = 11 мм; мат.: мягкий ПВХ; цвет: белый, номинал: черный | 16737 | AVC | 0 | 0
OM-1.25-N | 44.09 | RUR | 100 | Маркер кабельный &quot;N&quot;; сечение провода = 1.25 мм2; d внутр. = 3.2 мм; ширина = 11 мм; мат.: мягкий ПВХ; цвет: белый, номинал: черный | 16738 | AVC | 0 | 0
OM-1.25-O | 44.09 | RUR | 71 | Маркер кабельный &quot;O&quot;; сечение провода = 1.25 мм2; d внутр. = 3.2 мм; ширина = 11 мм; мат.: мягкий ПВХ; цвет: белый, номинал: черный | 16739 | AVC | 0 | 0
OM-1.25-P | 44.09 | RUR | 100 | Маркер кабельный &quot;P&quot;; сечение провода = 1.25 мм2; d внутр. = 3.2 мм; ширина = 11 мм; мат.: мягкий ПВХ; цвет: белый, номинал: черный | 16740 | AVC | 0 | 0
OM-1.25-Q | 44.09 | RUR | 100 | Маркер кабельный &quot;Q&quot;; сечение провода = 1.25 мм2; d внутр. = 3.2 мм; ширина = 11 мм; мат.: мягкий ПВХ; цвет: белый, номинал: черный | 16741 | AVC | 0 | 0
3ESDP-02 | 30.15 | RUR | 0 | шаг: 7.62мм, пров: 2.50мм.кв, 300V, 15A, 2 конт., разъемн. розетка каб.вертик. кл. со стор. пров., h = 26.00мм, цвет: | 16743 | DINKLE | 0 | 0
3ESDP-03 | 44.31 | RUR | 0 | шаг: 7.62мм, пров: 2.50мм.кв, 300V, 15A, 3 конт., разъемн. розетка каб.вертик. кл. со стор. пров., h = 26.00мм, цвет: | 16744 | DINKLE | 0 | 0
3ESDP-04 | 60.27 | RUR | 0 | шаг: 7.62мм, пров: 2.50мм.кв, 300V, 15A, 4 конт., разъемн. розетка каб.вертик. кл. со стор. пров., h = 26.00мм, цвет: | 16745 | DINKLE | 0 | 0
3ESDP-05 | 74.45 | RUR | 0 | шаг: 7.62мм, пров: 2.50мм.кв, 300V, 15A, 5 конт., разъемн. розетка каб.вертик. кл. со стор. пров., h = 26.00мм, цвет: | 16746 | DINKLE | 0 | 0
3ESDP-06 | 88.64 | RUR | 0 | шаг: 7.62мм, пров: 2.50мм.кв, 300V, 15A, 6 конт., разъемн. розетка каб.вертик. кл. со стор. пров., h = 26.00мм, цвет: | 16747 | DINKLE | 0 | 0
OM-1.25-R | 44.09 | RUR | 100 | Маркер кабельный &quot;R&quot;; сечение провода = 1.25 мм2; d внутр. = 3.2 мм; ширина = 11 мм; мат.: мягкий ПВХ; цвет: белый, номинал: черный | 16767 | AVC | 0 | 0
OM-1.25-S | 44.09 | RUR | 100 | Маркер кабельный &quot;S&quot;; сечение провода = 1.25 мм2; d внутр. = 3.2 мм; ширина = 11 мм; мат.: мягкий ПВХ; цвет: белый, номинал: черный | 16768 | AVC | 0 | 0
OM-1.25-T | 44.09 | RUR | 100 | Маркер кабельный &quot;T&quot;; сечение провода = 1.25 мм2; d внутр. = 3.2 мм; ширина = 11 мм; мат.: мягкий ПВХ; цвет: белый, номинал: черный | 16769 | AVC | 0 | 0
OM-1.25-U | 44.09 | RUR | 100 | Маркер кабельный &quot;U&quot;; сечение провода = 1.25 мм2; d внутр. = 3.2 мм; ширина = 11 мм; мат.: мягкий ПВХ; цвет: белый, номинал: черный | 16770 | AVC | 0 | 0
OM-1.25-V | 44.09 | RUR | 100 | Маркер кабельный &quot;V&quot;; сечение провода = 1.25 мм2; d внутр. = 3.2 мм; ширина = 11 мм; мат.: мягкий ПВХ; цвет: белый, номинал: черный | 16771 | AVC | 0 | 0
OM-1.25-W | 44.09 | RUR | 100 | Маркер кабельный &quot;W&quot;; сечение провода = 1.25 мм2; d внутр. = 3.2 мм; ширина = 11 мм; мат.: мягкий ПВХ; цвет: белый, номинал: черный | 16772 | AVC | 0 | 0
OM-1.25-X | 44.09 | RUR | 100 | Маркер кабельный &quot;X&quot;; сечение провода = 1.25 мм2; d внутр. = 3.2 мм; ширина = 11 мм; мат.: мягкий ПВХ; цвет: белый, номинал: черный | 16773 | AVC | 0 | 0
OM-1.25-Y | 44.09 | RUR | 100 | Маркер кабельный &quot;Y&quot;; сечение провода = 1.25 мм2; d внутр. = 3.2 мм; ширина = 11 мм; мат.: мягкий ПВХ; цвет: белый, номинал: черный | 16774 | AVC | 0 | 0
OM-1.25-Z | 44.09 | RUR | 100 | Маркер кабельный &quot;Z&quot;; сечение провода = 1.25 мм2; d внутр. = 3.2 мм; ширина = 11 мм; мат.: мягкий ПВХ; цвет: белый, номинал: черный | 16775 | AVC | 0 | 0
OM-2-0 | 44.09 | RUR | 98 | Маркер кабельный &quot;0&quot;; сечение провода = 2 мм2; d внутр. = 3.6 мм; ширина = 11 мм; мат.: мягкий ПВХ; цвет: белый, номинал: черный | 16780 | AVC | 0 | 0
OM-2-1 | 44.09 | RUR | 97 | Маркер кабельный &quot;1&quot;; сечение провода = 2 мм2; d внутр. = 3.6 мм; ширина = 11 мм; мат.: мягкий ПВХ; цвет: белый, номинал: черный | 16781 | AVC | 0 | 0
OM-2-2 | 44.09 | RUR | 47 | Маркер кабельный &quot;2&quot;; сечение провода = 2 мм2; d внутр. = 3.6 мм; ширина = 11 мм; мат.: мягкий ПВХ; цвет: белый, номинал: черный | 16782 | AVC | 0 | 0
OM-2-3 | 44.09 | RUR | 97 | Маркер кабельный &quot;3&quot;; сечение провода = 2 мм2; d внутр. = 3.6 мм; ширина = 11 мм; мат.: мягкий ПВХ; цвет: белый, номинал: черный | 16783 | AVC | 0 | 0
OM-2-4 | 44.09 | RUR | 97 | Маркер кабельный &quot;4&quot;; сечение провода = 2 мм2; d внутр. = 3.6 мм; ширина = 11 мм; мат.: мягкий ПВХ; цвет: белый, номинал: черный | 16784 | AVC | 0 | 0
OM-2-5 | 44.09 | RUR | 97 | Маркер кабельный &quot;5&quot;; сечение провода = 2 мм2; d внутр. = 3.6 мм; ширина = 11 мм; мат.: мягкий ПВХ; цвет: белый, номинал: черный | 16785 | AVC | 0 | 0
OM-2-6 | 44.09 | RUR | 97 | Маркер кабельный &quot;6&quot;; сечение провода = 2 мм2; d внутр. = 3.6 мм; ширина = 11 мм; мат.: мягкий ПВХ; цвет: белый, номинал: черный | 16786 | AVC | 0 | 0
OM-2-7 | 44.09 | RUR | 97 | Маркер кабельный &quot;7&quot;; сечение провода = 2 мм2; d внутр. = 3.6 мм; ширина = 11 мм; мат.: мягкий ПВХ; цвет: белый, номинал: черный | 16787 | AVC | 0 | 0
OM-2-8 | 44.09 | RUR | 97 | Маркер кабельный &quot;8&quot;; сечение провода = 2 мм2; d внутр. = 3.6 мм; ширина = 11 мм; мат.: мягкий ПВХ; цвет: белый, номинал: черный | 16788 | AVC | 0 | 0
OM-2-9 | 44.09 | RUR | 97 | Маркер кабельный &quot;9&quot;; сечение провода = 2 мм2; d внутр. = 3.6 мм; ширина = 11 мм; мат.: мягкий ПВХ; цвет: белый, номинал: черный | 16789 | AVC | 0 | 0
OM-2-10 | 44.09 | RUR | 99 | Маркер кабельный &quot;10&quot;; сечение провода = 2 мм2; d внутр. = 3.6 мм; ширина = 11 мм; мат.: мягкий ПВХ; цвет: белый, номинал: черный | 16791 | AVC | 0 | 0
TM09W-AH16 | 222.02 | RUR | 50 | Маркер для клеммников DIN (DK4, KDK4, D3KS2.5, PM4). Ширина 6.1 мм. Горизонтальная печать. Пластина белая, символы черные. 1 пл. - 100 симв. Символы: P | 16792 | DINKLE | 0 | 0
TM12W-DH01 | 263.65 | RUR | 49 | Маркер для клеммников DIN (DK10, DK95, DK150, DK240). Ширина 10.0 мм. Горизонтальная печать. Пластина белая, символы черные. 1 пл. - 100 симв. Символы: L1.L2.L3.N.PE | 16793 | DINKLE | 0 | 0
VGA-M12x1.5G-ST | 176.38 | RUR | 353 | Клапан выравнивания давления IP68; резьба: М12х1.5; материал.: полиамид (PA66 UL 94V-2/94V-0); раб. T: -40C ~ +105(160)C; цвет: серый | 16795 | AVC | 0 | 0
RVM2-3.7 | 985.46 | RUR | 16 | Клемма тип &quot;О&quot; изолированная. Цвет синий. на провод 1.5 - 2.5 мм.кв, винт 3.5 мм | 16839 | KST | 0 | 0
RVL2-3.7 | 985.46 | RUR | 27 | Клемма тип &quot;О&quot; изолированная. Цвет синий. на провод 1.5 - 2.5 мм.кв, винт 3.5 мм | 16840 | KST | 0 | 0
RVS2-4 | 3964.18 | RUR | 2 | Клемма тип &quot;О&quot; изолированная. Цвет синий. на провод 1.5 - 2.5 мм.кв, винт 4 мм | 16841 | KST | 0 | 0
RV2-8 | 5242.9 | RUR | 3 | Клемма тип &quot;О&quot; изолированная. Цвет синий. на провод 1.5 - 2.5 мм.кв, винт 8 мм | 16846 | KST | 0 | 0
RV5-3.7 | 645.19 | RUR | 2 | Клемма тип &quot;О&quot; изолированная. Цвет желтый. на провод 4.0 - 6.0 мм.кв, винт 3.5 мм | 16847 | KST | 0 | 0
RVS5-4 | 2561.47 | RUR | 5 | Клемма тип &quot;О&quot; изолированная. Цвет желтый. на провод 4.0 - 6.0 мм.кв, винт 4 мм | 16848 | KST | 0 | 0
SV1-3.2 | 3523.05 | RUR | 9 | Клемма вилка тип &quot;U&quot; изолированная. Цвет красный. на провод 0.5 - 1.5 мм.кв, винт 3 мм | 16856 | KST | 0 | 0
SVS1-4 | 2628.94 | RUR | 4 | Клемма вилка тип &quot;U&quot; изолированная. Цвет красный. на провод 0.5 - 1.5 мм.кв, винт 4 мм | 16859 | KST | 0 | 0
SVM1-4 | 3523.05 | RUR | 9 | Клемма вилка тип &quot;U&quot; изолированная. Цвет красный. на провод 0.5 - 1.5 мм.кв, винт 4 мм | 16860 | KST | 0 | 0
MG16AS-05B | 70.66 | RUR | 55 | Каб.ввод IP68; резьба: M16 x 1.5 x 10; каб. d: 5.3~3 мм; приб. отв. d: 16~16.3 мм; цанга: разъемная; раб. T: -40C ~ +100C; мат.: A,C,E,F - полиамид (PA66 UL94V-2) и B,D - вак. рез. (EPDM NBR); цвет: черный | 16863 | AVC | 0 | 0
MG16AS-05G | 44.84 | RUR | 90 | Каб.ввод IP68; резьба: M16 x 1.5 x 10; каб. d: 5.3~3 мм; приб. отв. d: 16~16.3 мм; цанга: разъемная; раб. T: -40C ~ +100C; мат.: A,C,E,F - полиамид (PA66 UL94V-2) и B,D - вак. рез. (EPDM NBR); цвет: cерый | 16864 | AVC | 0 | 0
MG16AS-08B | 70.66 | RUR | 600 | Каб.ввод IP68; резьба: M16 x 1.5 x 10; каб. d: 7.8~4.5 мм; приб. отв. d: 16~16.3 мм; цанга: разъемная; раб. T: -40C ~ +100C; мат.: A,C,E,F - полиамид (PA66 UL94V-2) и B,D - вак. рез. (EPDM NBR); цвет: черный | 16865 | AVC | 0 | 0
MG16AS-08G | 70.66 | RUR | 640 | Каб.ввод IP68; резьба: M16 x 1.5 x 10; каб. d: 7.8~4.5 мм; приб. отв. d: 16~16.3 мм; цанга: разъемная; раб. T: -40C ~ +100C; мат.: A,C,E,F - полиамид (PA66 UL94V-2) и B,D - вак. рез. (EPDM NBR); цвет: cерый | 16866 | AVC | 0 | 0
MG20AS-06B | 86.81 | RUR | 99 | Каб.ввод IP68; резьба: M20 x 1.5 x 10; каб. d: 7~4 мм; приб. отв. d: 20~20.3 мм; цанга: разъемная; раб. T: -40C ~ +100C; мат.: A,C,E,F - полиамид (PA66 UL94V-2) и B,D - вак. рез. (EPDM NBR); цвет: черный | 16867 | AVC | 0 | 0
MG20AS-06G | 86.81 | RUR | 646 | Каб.ввод IP68; резьба: M20 x 1.5 x 10; каб. d: 7~4 мм; приб. отв. d: 20~20.3 мм; цанга: разъемная; раб. T: -40C ~ +100C; мат.: A,C,E,F - полиамид (PA66 UL94V-2) и B,D - вак. рез. (EPDM NBR); цвет: cерый | 16868 | AVC | 0 | 0
MG20AS-10B | 86.81 | RUR | 0 | Каб.ввод IP68; резьба: M20 x 1.5 x 10; каб. d: 10~6 мм; приб. отв. d: 20~20.3 мм; цанга: разъемная; раб. T: -40C ~ +100C; мат.: A,C,E,F - полиамид (PA66 UL94V-2) и B,D - вак. рез. (EPDM NBR); цвет: черный | 16869 | AVC | 0 | 0
MG20AS-10G | 86.81 | RUR | 654 | Каб.ввод IP68; резьба: M20 x 1.5 x 10; каб. d: 10~6 мм; приб. отв. d: 20~20.3 мм; цанга: разъемная; раб. T: -40C ~ +100C; мат.: A,C,E,F - полиамид (PA66 UL94V-2) и B,D - вак. рез. (EPDM NBR); цвет: cерый | 16870 | AVC | 0 | 0
MG16A-10B-ST | 74.7 | RUR | 608 | Каб.ввод IP68; резьба: M16 x 1.5 x 10; каб. d: 10~7 мм; приб. отв. d: 16.3~16.5 мм; цанга: разъемная; раб. T: -40C ~ +100C; мат.: A,C,E,F - полиамид (PA66 UL94V-2) и B,D - вак. рез. (EPDM NBR); цвет: черный | 16871 | AVC | 0 | 0
MG16A-10G-ST | 74.7 | RUR | 9100 | Каб.ввод IP68; резьба: M16 x 1.5 x 10; каб. d: 10~7 мм; приб. отв. d: 16.3~16.5 мм; цанга: разъемная; раб. T: -40C ~ +100C; мат.: A,C,E,F - полиамид (PA66 UL94V-2) и B,D - вак. рез. (EPDM NBR); цвет: cерый | 16872 | AVC | 0 | 0
MG20A-10B-ST | 96.9 | RUR | 550 | Каб.ввод IP68; резьба: M20 x 1.5 x 10; каб. d: 11~7 мм; приб. отв. d: 20~20.3 мм; цанга: разъемная; раб. T: -40C ~ +100C; мат.: A,C,E,F - полиамид (PA66 UL94V-2) и B,D - вак. рез. (EPDM NBR); цвет: черный | 16873 | AVC | 0 | 0
MG20A-10G-ST | 96.9 | RUR | 950 | Каб.ввод IP68; резьба: M20 x 1.5 x 10; каб. d: 11~7 мм; приб. отв. d: 20~20.3 мм; цанга: разъемная; раб. T: -40C ~ +100C; мат.: A,C,E,F - полиамид (PA66 UL94V-2) и B,D - вак. рез. (EPDM NBR); цвет: cерый | 16874 | AVC | 0 | 0
MG25AS-10B | 121.11 | RUR | 0 | Каб.ввод IP68; резьба: M25 x 1.5 x 12; каб. d: 12~8.1 мм; приб. отв. d: 25~25.4 мм; цанга: разъемная; раб. T: -40C ~ +100C; мат.: A,C,E,F - полиамид (PA66 UL94V-2) и B,D - вак. рез. (EPDM NBR); цвет: черный | 16875 | AVC | 0 | 0
MG25AS-10G | 121.11 | RUR | 101 | Каб.ввод IP68; резьба: M25 x 1.5 x 12; каб. d: 12~8.1 мм; приб. отв. d: 25~25.4 мм; цанга: разъемная; раб. T: -40C ~ +100C; мат.: A,C,E,F - полиамид (PA66 UL94V-2) и B,D - вак. рез. (EPDM NBR); цвет: cерый | 16876 | AVC | 0 | 0
MG25AS-14G | 121.11 | RUR | 200 | Каб.ввод IP68; резьба: M25 x 1.5 x 12; каб. d: 14~11.3 мм; приб. отв. d: 25~25.4 мм; цанга: разъемная; раб. T: -40C ~ +100C; мат.: A,C,E,F - полиамид (PA66 UL94V-2) и B,D - вак. рез. (EPDM NBR); цвет: cерый | 16878 | AVC | 0 | 0
MG32AS-18B | 86.68 | RUR | 12 | Каб.ввод IP68; резьба: M32 x 1.5 x 12; каб. d: 18~14 мм; приб. отв. d: 32~32.4 мм; цанга: разъемная; раб. T: -40C ~ +100C; мат.: A,C,E,F - полиамид (PA66 UL94V-2) и B,D - вак. рез. (EPDM NBR); цвет: черный | 16881 | AVC | 0 | 0
MG32AS-18G | 170.42 | RUR | 200 | Каб.ввод IP68; резьба: M32 x 1.5 x 12; каб. d: 18~14 мм; приб. отв. d: 32~32.4 мм; цанга: разъемная; раб. T: -40C ~ +100C; мат.: A,C,E,F - полиамид (PA66 UL94V-2) и B,D - вак. рез. (EPDM NBR); цвет: cерый | 16882 | AVC | 0 | 0
MG16A-06B-ST | 49.73 | RUR | 2099 | Каб.ввод IP68; резьба: M16 x 1.5 x 10; каб. d: 6.9~4.3 мм; приб. отв. d: 16.3~16.5 мм; цанга: разъемная; раб. T: -40C ~ +100C; мат.: A,C,E,F - полиамид (PA66 UL94V-2) и B,D - вак. рез. (EPDM NBR); цвет: черный | 16885 | AVC | 0 | 0
HV1-4 | 4342.31 | RUR | 4 | Клемма крюк тип &quot;S&quot; изолированная. Цвет красный. на провод 0.5 - 1.5 мм.кв, винт 4 мм | 16888 | KST | 0 | 0
HV1-5 | 1079.03 | RUR | 1 | Клемма крюк тип &quot;S&quot; изолированная. Цвет красный. на провод 0.5 - 1.5 мм.кв, винт 5 мм | 16889 | KST | 0 | 0
HV2-3.7 | 1223.64 | RUR | 14 | Клемма крюк тип &quot;S&quot; изолированная. Цвет синий. на провод 1.5 - 2.5 мм.кв, винт 3.5 мм | 16890 | KST | 0 | 0
HV2-4 | 3881.89 | RUR | 8 | Клемма крюк тип &quot;S&quot; изолированная. Цвет синий. на провод 1.5 - 2.5 мм.кв, винт 4 мм | 16891 | KST | 0 | 0
HV2-5 | 4026.72 | RUR | 7 | Клемма крюк тип &quot;S&quot; изолированная. Цвет синий. на провод 1.5 - 2.5 мм.кв, винт 5 мм | 16892 | KST | 0 | 0
HV5-3.7 | 2621.2 | RUR | 5 | Клемма крюк тип &quot;S&quot; изолированная. Цвет желтый. на провод 4.0 - 6.0 мм.кв, винт 3.5 мм | 16893 | KST | 0 | 0
DSNY3.5-0.5 | 1376.31 | RUR | 6 | Клемма тип &quot;U&quot; изолированная. Цвет: желтый. на провод 0.2 - 0.5 мм.кв, винт 3.5 мм | 16898 | KST | 0 | 0
EPS-2 | 11279.74 | RUR | 1 | Оплётка для мех. защиты провода, кабеля, форм. жгутов O = 2 мм (1.3~2.5 мм); гибкая; мат.: термопластический эластомер; раб. темп.: -40 ~ 120 C; цвет: черный | 16908 | AVC | 0 | 0
EPS-3 | 5579.8 | RUR | 1 | Оплётка для мех. защиты провода, кабеля, форм. жгутов O = 3 мм (1.9~3.8 мм); гибкая; мат.: термопластический эластомер; раб. темп.: -40 ~ 120 C; цвет: черный | 16909 | AVC | 0 | 0
EPS-4 | 6060.36 | RUR | 1 | Оплётка для мех. защиты провода, кабеля, форм. жгутов O = 4 мм (2.5~5.1 мм); гибкая; мат.: термопластический эластомер; раб. темп.: -40 ~ 120 C; цвет: черный | 16910 | AVC | 0 | 0
EPS-18 | 10425.42 | RUR | 1 | Оплётка для мех. защиты провода, кабеля, форм. жгутов O = 18 мм (11.5~22.9 мм); гибкая; мат.: термопластический эластомер; раб. темп.: -40 ~ 120 C; цвет: черный | 16919 | AVC | 0 | 0
EPS-19 | 8434.22 | RUR | 1 | Оплётка для мех. защиты провода, кабеля, форм. жгутов O = 19 мм (12.1~24.2 мм); гибкая; мат.: термопластический эластомер; раб. темп.: -40 ~ 120 C; цвет: черный | 16920 | AVC | 0 | 0
EPS-23 | 16063.39 | RUR | 1 | Оплётка для мех. защиты провода, кабеля, форм. жгутов O = 23 мм (14.6~29.3 мм); гибкая; мат.: термопластический эластомер; раб. темп.: -40 ~ 120 C; цвет: черный | 16922 | AVC | 0 | 0
EPS-30 | 26841.1 | RUR | 1 | Оплётка для мех. защиты провода, кабеля, форм. жгутов O = 30 мм (19.1~38.2 мм); гибкая; мат.: термопластический эластомер; раб. темп.: -40 ~ 120 C; цвет: черный | 16925 | AVC | 0 | 0
PPACNV-10AS | 177.26 | RUR | 0 | Клеммный блок проходной; пров: 0.5~10мм.кв; 400V; 76A; 1 конт.; разм.: 10.1 x 30.5 x 31мм; цвет: серый | 16929 | DINKLE | 0 | 0
PPACNV-10Z | 338.57 | RUR | 0 | Клеммный блок проходной; пров: 0.5~10мм.кв; 400V; 76A; 1 конт.; разм.: 10.1 x 30.5 x 31мм; цвет: серый | 16931 | DINKLE | 0 | 0
DK16H | 116.99 | RUR | 336 | Клемма проходная винтовая на Дин рейку. UL: 600В, 100А, 14~3 AWG, IEC: 1000B, 101А, 1.5~25 мм.кв, Размеры: 12х51х47 мм, Материал: полиамид. Длина зачистки проводов: 13-15 мм. Цвет: бежевый | 16932 | DINKLE | 0 | 0
DK16HC | 15.96 | RUR | 2743 | Заглушка клеммы DK16H | 16933 | DINKLE | 0 | 0
B013BK | 645.73 | RUR | 0 | Корпус негерметичный, материал: алюминиевый сплав ADC-12; размеры: 114x64x30 мм; цвет: черный | 16934 | GAINTA | 0 | 0
ALT-430L-GN-HR | 2111.34 | RUR | 1 | Термо и нефтестойкие кабельные стяжки; разм.: 435х5х1.7 мм; раб. T: -40C ~ +150C(+180С); мат.: специальный негорючий полиамид (UL 94V-2); цвет: зеленый | 16978 | AVC | 0 | 0
ALT-340H-GN-HR | 2111.34 | RUR | 1 | Термо и нефтестойкие кабельные стяжки; разм.: 343х7.9х1.8 мм; раб. T: -40C ~ +150C(+180С); мат.: специальный негорючий полиамид (UL 94V-2); цвет: зеленый | 16980 | AVC | 0 | 0
ALT-380H-GN-HR | 2324.92 | RUR | 2 | Термо и нефтестойкие кабельные стяжки; разм.: 389х8х1.2 мм; раб. T: -40C ~ +150C(+180С); мат.: специальный негорючий полиамид (UL 94V-2); цвет: зеленый | 16981 | AVC | 0 | 0
ALT-530H-GN-HR | 3164.78 | RUR | 2 | Термо и нефтестойкие кабельные стяжки; разм.: 538х8х1.7 мм; раб. T: -40C ~ +150C(+180С); мат.: специальный негорючий полиамид (UL 94V-2); цвет: зеленый | 16982 | AVC | 0 | 0
D/PGA21-H6-03 | 9.48 | RUR | 65 | Вставка мультикабельная; 6 каб.отв-я d: 3.5~1.5; мат.: вак. рез. (EPDM NBR); цвет: черный | 16988 | AVC | 0 | 0
D/PGA16-H7-03 | 6.21 | RUR | 4391 | Вставка мультикабельная; 7 каб.отв-я d: 3~1.2; мат.: вак. рез. (EPDM NBR); цвет: черный | 16989 | AVC | 0 | 0
ПР-3 ECT-М | 450 | RUR | 207 | Разветвитель интерфейса RS-485/422, алюминиевый корпус, цвет натуральный. IP65 | 17006 | ECT | 0 | 0
G939GUL | 286.41 | RUR | 68 | Корпус негерметичный; материал: ABS (UL94-V0); размеры: 135x70x24 мм; цвет: светло-серый | 17009 | GAINTA | 0 | 0
G939BUL | 286.41 | RUR | 681 | Корпус негерметичный; материал: ABS (UL94-V0); размеры: 135x70x24 мм; цвет: черный | 17010 | GAINTA | 0 | 0
G1188GUL | 508.78 | RUR | 54 | Корпус негерметичный; материал: ABS (UL94-V0); размеры: 184x189x32/55 мм; цвет: светло-серый | 17011 | GAINTA | 0 | 0
G1032B | 108.51 | RUR | 0 | Корпус негерметичный; материал: ABS (UL94-HB); размеры: 101x54x43.8 мм; цвет: черный | 17012 | GAINTA | 0 | 0
G1037B | 352.22 | RUR | 300 | Корпус негерметичный; материал: ABS (UL94-HB); размеры: 189x113x66.6 мм; цвет: черный | 17013 | GAINTA | 0 | 0
G1032BA | 120.96 | RUR | 315 | Корпус негерметичный; материал: ABS (UL94-HB); крышка - алюминий; размеры: 101x54x41.7 мм; цвет: черный, крышка - натуральный | 17014 | GAINTA | 0 | 0
G1037BA | 388.88 | RUR | 50 | Корпус негерметичный; материал: ABS (UL94-HB); крышка - алюминий; размеры: 189x113x63.9 мм; цвет: черный, крышка - натуральный | 17015 | GAINTA | 0 | 0
G1020BF | 104.95 | RUR | 897 | Корпус негерметичный, с монтажными фланцами на крышке; материал: ABS (UL94-HB); размеры: 54x108.5x30 мм; цвет: черный | 17016 | GAINTA | 0 | 0
G1025BF | 281.06 | RUR | 418 | Корпус негерметичный, с монтажными фланцами на крышке; материал: ABS (UL94-HB); размеры: 113x225x63 мм; цвет: черный | 17017 | GAINTA | 0 | 0
LHS-125FR-110 | 1937.47 | RUR | 6 | Термоусадочная трубка. цвет: черный, материал: полиолефин. Температура: до 125С. Напряжение изоляции: 600В. Диаметр, мм: 11; Толщина стенки, мм: 0.7; Диапазон усадки, мм: 11.0~5.5 | 17023 | AVC | 0 | 0
ACS-80 | 311.47 | RUR | 3 | Изоляция для кабельных клемм в местах соединения с проводом. Материал: ПВХ. Температура до +90С. Цвет: белый. Сечение провода: 80.0 мм.кв. | 17027 | AVC | 0 | 0
ACS-80 | 311.47 | RUR | 19 | Изоляция для кабельных клемм в местах соединения с проводом. Материал: ПВХ. Температура до +90С. Цвет: желтый. Сечение провода: 80.0 мм.кв. | 17028 | AVC | 0 | 0
ACS-100 | 461.65 | RUR | 2 | Изоляция для кабельных клемм в местах соединения с проводом. Материал: ПВХ. Температура до +90С. Цвет: красный. Сечение провода: 100.0 мм.кв. | 17029 | AVC | 0 | 0
EC350V-02 | 19.49 | RUR | 1624 | шаг: 3.50мм, пров: 1.50мм.кв, 300V, 8A, 2 конт., разъемн. розетка каб. угловая, h = 11.10мм | 17094 | DINKLE | 0 | 0
EC350V-03 | 30.15 | RUR | 1906 | шаг: 3.50мм, пров: 1.50мм.кв, 300V, 8A, 3 конт., разъемн. розетка каб. угловая, h = 11.10мм | 17095 | DINKLE | 0 | 0
EC350V-04 | 39 | RUR | 1989 | шаг: 3.50мм, пров: 1.50мм.кв, 300V, 8A, 4 конт., разъемн. розетка каб. угловая, h = 11.10мм | 17096 | DINKLE | 0 | 0
EC350V-05 | 49.64 | RUR | 137 | шаг: 3.50мм, пров: 1.50мм.кв, 300V, 8A, 5 конт., разъемн. розетка каб. угловая, h = 11.10мм | 17097 | DINKLE | 0 | 0
EC350V-06 | 58.49 | RUR | 248 | шаг: 3.50мм, пров: 1.50мм.кв, 300V, 8A, 6 конт., разъемн. розетка каб. угловая, h = 11.10мм | 17098 | DINKLE | 0 | 0
EC350V-08 | 78.01 | RUR | 274 | шаг: 3.50мм, пров: 1.50мм.кв, 300V, 8A, 8 конт., разъемн. розетка каб. угловая, h = 11.10мм | 17100 | DINKLE | 0 | 0
EC350V-09 | 86.86 | RUR | 122 | шаг: 3.50мм, пров: 1.50мм.кв, 300V, 8A, 9 конт., разъемн. розетка каб. угловая, h = 11.10мм | 17101 | DINKLE | 0 | 0
EC350V-10 | 97.5 | RUR | 145 | шаг: 3.50мм, пров: 1.50мм.кв, 300V, 8A, 10 конт., разъемн. розетка каб. угловая, h = 11.10мм | 17102 | DINKLE | 0 | 0
EC350V-11 | 106.35 | RUR | 0 | шаг: 3.50мм, пров: 1.50мм.кв, 300V, 8A, 11 конт., разъемн. розетка каб. угловая, h = 11.10мм | 17103 | DINKLE | 0 | 0
EC350V-12 | 116.99 | RUR | 203 | шаг: 3.50мм, пров: 1.50мм.кв, 300V, 8A, 12 конт., разъемн. розетка каб. угловая, h = 11.10мм | 17104 | DINKLE | 0 | 0
EC350V-15 | 145.36 | RUR | 0 | шаг: 3.50мм, пров: 1.50мм.кв, 300V, 8A, 15 конт., разъемн. розетка каб. угловая, h = 11.10мм | 17107 | DINKLE | 0 | 0
EC350V-16 | 60.64 | RUR | 792 | шаг: 3.50мм, пров: 1.50мм.кв, 300V, 8A, 16 конт., разъемн. розетка каб. угловая, h = 11.10мм | 17108 | DINKLE | 0 | 0
EC350V-17 | 164.87 | RUR | 0 | шаг: 3.50мм, пров: 1.50мм.кв, 300V, 8A, 17 конт., разъемн. розетка каб. угловая, h = 11.10мм | 17109 | DINKLE | 0 | 0
EC350V-19 | 184.36 | RUR | 20 | шаг: 3.50мм, пров: 1.50мм.кв, 300V, 8A, 19 конт., разъемн. розетка каб. угловая, h = 11.10мм | 17111 | DINKLE | 0 | 0
EC350VM-02 | 30.15 | RUR | 0 | шаг: 3.50мм, пров: 1.50мм.кв, 300V, 8A, 2 конт., разъемн. розетка каб. угловая с винт. фиксат., h = 11.10мм | 17118 | DINKLE | 0 | 0
EC350VM-03 | 39 | RUR | 0 | шаг: 3.50мм, пров: 1.50мм.кв, 300V, 8A, 3 конт., разъемн. розетка каб. угловая с винт. фиксат., h = 11.10мм | 17119 | DINKLE | 0 | 0
EC350VM-04 | 37.82 | RUR | 1 | шаг: 3.50мм, пров: 1.50мм.кв, 300V, 8A, 4 конт., разъемн. розетка каб. угловая с винт. фиксат., h = 11.10мм | 17120 | DINKLE | 0 | 0
EC350VM-05 | 46.23 | RUR | 0 | шаг: 3.50мм, пров: 1.50мм.кв, 300V, 8A, 5 конт., разъемн. розетка каб. угловая с винт. фиксат., h = 11.10мм | 17121 | DINKLE | 0 | 0
EC350VM-06 | 65.02 | RUR | 666 | шаг: 3.50мм, пров: 1.50мм.кв, 300V, 8A, 6 конт., разъемн. розетка каб. угловая с винт. фиксат., h = 11.10мм | 17122 | DINKLE | 0 | 0
EC350VM-08 | 88.64 | RUR | 3 | шаг: 3.50мм, пров: 1.50мм.кв, 300V, 8A, 8 конт., разъемн. розетка каб. угловая с винт. фиксат., h = 11.10мм | 17124 | DINKLE | 0 | 0
EC350VM-09 | 37.81 | RUR | 0 | шаг: 3.50мм, пров: 1.50мм.кв, 300V, 8A, 9 конт., разъемн. розетка каб. угловая с винт. фиксат., h = 11.10мм | 17125 | DINKLE | 0 | 0
EC350VM-18 | 71.95 | RUR | 88 | шаг: 3.50мм, пров: 1.50мм.кв, 300V, 8A, 18 конт., разъемн. розетка каб. угловая с винт. фиксат., h = 11.10мм | 17134 | DINKLE | 0 | 0
EC350VM-20 | 103.61 | RUR | 33 | шаг: 3.50мм, пров: 1.50мм.кв, 300V, 8A, 20 конт., разъемн. розетка каб. угловая с винт. фиксат., h = 11.10мм | 17136 | DINKLE | 0 | 0
EC381V-02 | 19.49 | RUR | 4407 | шаг: 3.81мм, пров: 1.50мм.кв, 300V, 8A, 2 конт., разъемн. розетка каб. угловая, h = 11.10мм | 17143 | DINKLE | 0 | 0
EC381V-03 | 30.15 | RUR | 3751 | шаг: 3.81мм, пров: 1.50мм.кв, 300V, 8A, 3 конт., разъемн. розетка каб. угловая, h = 11.10мм | 17144 | DINKLE | 0 | 0
EC381V-04 | 39 | RUR | 6057 | шаг: 3.81мм, пров: 1.50мм.кв, 300V, 8A, 4 конт., разъемн. розетка каб. угловая, h = 11.10мм | 17145 | DINKLE | 0 | 0
EC381V-05 | 49.64 | RUR | 0 | шаг: 3.81мм, пров: 1.50мм.кв, 300V, 8A, 5 конт., разъемн. розетка каб. угловая, h = 11.10мм | 17146 | DINKLE | 0 | 0
EC381V-06 | 58.49 | RUR | 1000 | шаг: 3.81мм, пров: 1.50мм.кв, 300V, 8A, 6 конт., разъемн. розетка каб. угловая, h = 11.10мм | 17147 | DINKLE | 0 | 0
EC381V-07 | 54.51 | RUR | 0 | шаг: 3.81мм, пров: 1.50мм.кв, 300V, 8A, 7 конт., разъемн. розетка каб. угловая, h = 11.10мм | 17148 | DINKLE | 0 | 0
EC381V-08 | 78.01 | RUR | 755 | шаг: 3.81мм, пров: 1.50мм.кв, 300V, 8A, 8 конт., разъемн. розетка каб. угловая, h = 11.10мм | 17149 | DINKLE | 0 | 0
EC381V-09 | 34.14 | RUR | 2 | шаг: 3.81мм, пров: 1.50мм.кв, 300V, 8A, 9 конт., разъемн. розетка каб. угловая, h = 11.10мм | 17150 | DINKLE | 0 | 0
EC381V-10 | 97.5 | RUR | 808 | шаг: 3.81мм, пров: 1.50мм.кв, 300V, 8A, 10 конт., разъемн. розетка каб. угловая, h = 11.10мм | 17151 | DINKLE | 0 | 0
EC381V-11 | 41.69 | RUR | 0 | шаг: 3.81мм, пров: 1.50мм.кв, 300V, 8A, 11 конт., разъемн. розетка каб. угловая, h = 11.10мм | 17152 | DINKLE | 0 | 0
EC381V-12 | 116.99 | RUR | 4 | шаг: 3.81мм, пров: 1.50мм.кв, 300V, 8A, 12 конт., разъемн. розетка каб. угловая, h = 11.10мм | 17153 | DINKLE | 0 | 0
EC381V-14 | 136.5 | RUR | 0 | шаг: 3.81мм, пров: 1.50мм.кв, 300V, 8A, 14 конт., разъемн. розетка каб. угловая, h = 11.10мм | 17155 | DINKLE | 0 | 0
EC381V-15 | 114.85 | RUR | 0 | шаг: 3.81мм, пров: 1.50мм.кв, 300V, 8A, 15 конт., разъемн. розетка каб. угловая, h = 11.10мм | 17156 | DINKLE | 0 | 0
EC381V-16 | 132.35 | RUR | 397 | шаг: 3.81мм, пров: 1.50мм.кв, 300V, 8A, 16 конт., разъемн. розетка каб. угловая, h = 11.10мм | 17157 | DINKLE | 0 | 0
EC381V-17 | 130.27 | RUR | 0 | шаг: 3.81мм, пров: 1.50мм.кв, 300V, 8A, 17 конт., разъемн. розетка каб. угловая, h = 11.10мм | 17158 | DINKLE | 0 | 0
EC381V-19 | 145.67 | RUR | 0 | шаг: 3.81мм, пров: 1.50мм.кв, 300V, 8A, 19 конт., разъемн. розетка каб. угловая, h = 11.10мм | 17160 | DINKLE | 0 | 0
EC381V-20 | 75.83 | RUR | 317 | шаг: 3.81мм, пров: 1.50мм.кв, 300V, 8A, 20 конт., разъемн. розетка каб. угловая, h = 11.10мм | 17161 | DINKLE | 0 | 0
EC381V-22 | 108.68 | RUR | 5 | шаг: 3.81мм, пров: 1.50мм.кв, 300V, 8A, 22 конт., разъемн. розетка каб. угловая, h = 11.10мм | 17163 | DINKLE | 0 | 0
EC381V-24 | 77.89 | RUR | 49 | шаг: 3.81мм, пров: 1.50мм.кв, 300V, 8A, 24 конт., разъемн. розетка каб. угловая, h = 11.10мм | 17165 | DINKLE | 0 | 0
EC381VM-02 | 30.15 | RUR | 380 | шаг: 3.81мм, пров: 1.50мм.кв, 300V, 8A, 2 конт., разъемн. розетка каб. угловая с винт. фиксат., h = 11.10мм | 17167 | DINKLE | 0 | 0
EC381VM-03 | 39 | RUR | 308 | шаг: 3.81мм, пров: 1.50мм.кв, 300V, 8A, 3 конт., разъемн. розетка каб. угловая с винт. фиксат., h = 11.10мм | 17168 | DINKLE | 0 | 0
EC381VM-04 | 49.64 | RUR | 39 | шаг: 3.81мм, пров: 1.50мм.кв, 300V, 8A, 4 конт., разъемн. розетка каб. угловая с винт. фиксат., h = 11.10мм | 17169 | DINKLE | 0 | 0
EC381VM-05 | 58.49 | RUR | 820 | шаг: 3.81мм, пров: 1.50мм.кв, 300V, 8A, 5 конт., разъемн. розетка каб. угловая с винт. фиксат., h = 11.10мм | 17170 | DINKLE | 0 | 0
EC381VM-06 | 69.13 | RUR | 940 | шаг: 3.81мм, пров: 1.50мм.кв, 300V, 8A, 6 конт., разъемн. розетка каб. угловая с винт. фиксат., h = 11.10мм | 17171 | DINKLE | 0 | 0
EC381VM-08 | 34.06 | RUR | 96 | шаг: 3.81мм, пров: 1.50мм.кв, 300V, 8A, 8 конт., разъемн. розетка каб. угловая с винт. фиксат., h = 11.10мм | 17173 | DINKLE | 0 | 0
EC381VM-09 | 37.81 | RUR | 50 | шаг: 3.81мм, пров: 1.50мм.кв, 300V, 8A, 9 конт., разъемн. розетка каб. угловая с винт. фиксат., h = 11.10мм | 17174 | DINKLE | 0 | 0
EC381VM-10 | 106.35 | RUR | 28 | шаг: 3.81мм, пров: 1.50мм.кв, 300V, 8A, 10 конт., разъемн. розетка каб. угловая с винт. фиксат., h = 11.10мм | 17175 | DINKLE | 0 | 0
EC381VM-12 | 125.87 | RUR | 0 | шаг: 3.81мм, пров: 1.50мм.кв, 300V, 8A, 12 конт., разъемн. розетка каб. угловая с винт. фиксат., h = 11.10мм | 17177 | DINKLE | 0 | 0
EC381VM-14 | 74.04 | RUR | 28 | шаг: 3.81мм, пров: 1.50мм.кв, 300V, 8A, 14 конт., разъемн. розетка каб. угловая с винт. фиксат., h = 11.10мм | 17179 | DINKLE | 0 | 0
EC381VM-15 | 60.57 | RUR | 487 | шаг: 3.81мм, пров: 1.50мм.кв, 300V, 8A, 15 конт., разъемн. розетка каб. угловая с винт. фиксат., h = 11.10мм | 17180 | DINKLE | 0 | 0
EC381VM-16 | 164.87 | RUR | 0 | шаг: 3.81мм, пров: 1.50мм.кв, 300V, 8A, 16 конт., разъемн. розетка каб. угловая с винт. фиксат., h = 11.10мм | 17181 | DINKLE | 0 | 0
EC381VM-24 | 94.71 | RUR | 490 | шаг: 3.81мм, пров: 1.50мм.кв, 300V, 8A, 24 конт., разъемн. розетка каб. угловая с винт. фиксат., h = 11.10мм | 17189 | DINKLE | 0 | 0
ECH350R-02 | 8.86 | RUR | 2077 | шаг: 3.50мм, 300V, 8A, 2 конт., разъемн. вилка платная горизонтальная, h = 7.00мм | 17191 | DINKLE | 0 | 0
ECH350R-03 | 12.41 | RUR | 1073 | шаг: 3.50мм, 300V, 8A, 3 конт., разъемн. вилка платная горизонтальная, h = 7.00мм | 17192 | DINKLE | 0 | 0
ECH350R-04 | 17.74 | RUR | 1756 | шаг: 3.50мм, 300V, 8A, 4 конт., разъемн. вилка платная горизонтальная, h = 7.00мм | 17193 | DINKLE | 0 | 0
ECH350R-05 | 21.27 | RUR | 1174 | шаг: 3.50мм, 300V, 8A, 5 конт., разъемн. вилка платная горизонтальная, h = 7.00мм | 17194 | DINKLE | 0 | 0
ECH350R-06 | 24.82 | RUR | 1358 | шаг: 3.50мм, 300V, 8A, 6 конт., разъемн. вилка платная горизонтальная, h = 7.00мм | 17195 | DINKLE | 0 | 0
ECH350R-08 | 33.68 | RUR | 771 | шаг: 3.50мм, 300V, 8A, 8 конт., разъемн. вилка платная горизонтальная, h = 7.00мм | 17197 | DINKLE | 0 | 0
ECH350R-09 | 37.23 | RUR | 281 | шаг: 3.50мм, 300V, 8A, 9 конт., разъемн. вилка платная горизонтальная, h = 7.00мм | 17198 | DINKLE | 0 | 0
ECH350R-10 | 40.78 | RUR | 107 | шаг: 3.50мм, 300V, 8A, 10 конт., разъемн. вилка платная горизонтальная, h = 7.00мм | 17199 | DINKLE | 0 | 0
ECH350R-12 | 49.64 | RUR | 321 | шаг: 3.50мм, 300V, 8A, 12 конт., разъемн. вилка платная горизонтальная, h = 7.00мм | 17201 | DINKLE | 0 | 0
ECH350R-14 | 56.72 | RUR | 240 | шаг: 3.50мм, 300V, 8A, 14 конт., разъемн. вилка платная горизонтальная, h = 7.00мм | 17203 | DINKLE | 0 | 0
ECH350R-18 | 74.45 | RUR | 99 | шаг: 3.50мм, 300V, 8A, 18 конт., разъемн. вилка платная горизонтальная, h = 7.00мм | 17207 | DINKLE | 0 | 0
ECH350R-24 | 97.5 | RUR | 6 | шаг: 3.50мм, 300V, 8A, 24 конт., разъемн. вилка платная горизонтальная, h = 7.00мм | 17213 | DINKLE | 0 | 0
ECH350RM-02 | 16.3 | RUR | 1115 | шаг: 3.50мм, 300V, 8A, 2 конт., разъемн. вилка платная горизонтальная с винт. фиксатором, h = 7.00мм | 17215 | DINKLE | 0 | 0
ECH350RM-03 | 28.37 | RUR | 0 | шаг: 3.50мм, 300V, 8A, 3 конт., разъемн. вилка платная горизонтальная с винт. фиксатором, h = 7.00мм | 17216 | DINKLE | 0 | 0
ECH350RM-04 | 5.12 | RUR | 3694 | шаг: 3.50мм, 300V, 8A, 4 конт., разъемн. вилка платная горизонтальная с винт. фиксатором, h = 7.00мм | 17217 | DINKLE | 0 | 0
ECH350RM-05 | 7.02 | RUR | 4669 | шаг: 3.50мм, 300V, 8A, 5 конт., разъемн. вилка платная горизонтальная с винт. фиксатором, h = 7.00мм | 17218 | DINKLE | 0 | 0
ECH350RM-06 | 38.57 | RUR | 905 | шаг: 3.50мм, 300V, 8A, 6 конт., разъемн. вилка платная горизонтальная с винт. фиксатором, h = 7.00мм | 17219 | DINKLE | 0 | 0
ECH350RM-07 | 44.31 | RUR | 0 | шаг: 3.50мм, 300V, 8A, 7 конт., разъемн. вилка платная горизонтальная с винт. фиксатором, h = 7.00мм | 17220 | DINKLE | 0 | 0
ECH350RM-10 | 56.72 | RUR | 0 | шаг: 3.50мм, 300V, 8A, 10 конт., разъемн. вилка платная горизонтальная с винт. фиксатором, h = 7.00мм | 17223 | DINKLE | 0 | 0
ECH350RM-12 | 65.6 | RUR | 0 | шаг: 3.50мм, 300V, 8A, 12 конт., разъемн. вилка платная горизонтальная с винт. фиксатором, h = 7.00мм | 17225 | DINKLE | 0 | 0
ECH350RM-18 | 88.64 | RUR | 0 | шаг: 3.50мм, 300V, 8A, 18 конт., разъемн. вилка платная горизонтальная с винт. фиксатором, h = 7.00мм | 17231 | DINKLE | 0 | 0
ECH350V-02 | 8.86 | RUR | 1750 | шаг: 3.50мм, 300V, 8A, 2 конт., разъемн. вилка платная вертикальная, h = 9.20мм | 17239 | DINKLE | 0 | 0
ECH350V-03 | 12.41 | RUR | 1004 | шаг: 3.50мм, 300V, 8A, 3 конт., разъемн. вилка платная вертикальная, h = 9.20мм | 17240 | DINKLE | 0 | 0
ECH350V-04 | 17.74 | RUR | 0 | шаг: 3.50мм, 300V, 8A, 4 конт., разъемн. вилка платная вертикальная, h = 9.20мм | 17241 | DINKLE | 0 | 0
ECH350V-05 | 21.27 | RUR | 0 | шаг: 3.50мм, 300V, 8A, 5 конт., разъемн. вилка платная вертикальная, h = 9.20мм | 17242 | DINKLE | 0 | 0
ECH350V-06 | 24.82 | RUR | 127 | шаг: 3.50мм, 300V, 8A, 6 конт., разъемн. вилка платная вертикальная, h = 9.20мм | 17243 | DINKLE | 0 | 0
ECH350V-08 | 33.68 | RUR | 256 | шаг: 3.50мм, 300V, 8A, 8 конт., разъемн. вилка платная вертикальная, h = 9.20мм | 17245 | DINKLE | 0 | 0
ECH350V-10 | 40.78 | RUR | 131 | шаг: 3.50мм, 300V, 8A, 10 конт., разъемн. вилка платная вертикальная, h = 9.20мм | 17247 | DINKLE | 0 | 0
ECH350V-12 | 41.32 | RUR | 439 | шаг: 3.50мм, 300V, 8A, 12 конт., разъемн. вилка платная вертикальная, h = 9.20мм | 17249 | DINKLE | 0 | 0
ECH350V-14 | 58.49 | RUR | 0 | шаг: 3.50мм, 300V, 8A, 14 конт., разъемн. вилка платная вертикальная, h = 9.20мм | 17251 | DINKLE | 0 | 0
ECH350VM-02 | 9.23 | RUR | 0 | шаг: 3.50мм, 300V, 8A, 2 конт., разъемн. вилка платная вертикальная c винт. фиксатором, h = 9.20мм | 17263 | DINKLE | 0 | 0
ECH350VM-03 | 26.96 | RUR | 339 | шаг: 3.50мм, 300V, 8A, 3 конт., разъемн. вилка платная вертикальная c винт. фиксатором, h = 9.20мм | 17264 | DINKLE | 0 | 0
ECH350VM-04 | 31.9 | RUR | 245 | шаг: 3.50мм, 300V, 8A, 4 конт., разъемн. вилка платная вертикальная c винт. фиксатором, h = 9.20мм | 17265 | DINKLE | 0 | 0
ECH350VM-05 | 35.45 | RUR | 0 | шаг: 3.50мм, 300V, 8A, 5 конт., разъемн. вилка платная вертикальная c винт. фиксатором, h = 9.20мм | 17266 | DINKLE | 0 | 0
ECH350VM-06 | 38.74 | RUR | 639 | шаг: 3.50мм, 300V, 8A, 6 конт., разъемн. вилка платная вертикальная c винт. фиксатором, h = 9.20мм | 17267 | DINKLE | 0 | 0
ECH350VM-09 | 19.91 | RUR | 1612 | шаг: 3.50мм, 300V, 8A, 9 конт., разъемн. вилка платная вертикальная c винт. фиксатором, h = 9.20мм | 17270 | DINKLE | 0 | 0
ECH350VM-18 | 33.65 | RUR | 125 | шаг: 3.50мм, 300V, 8A, 18 конт., разъемн. вилка платная вертикальная c винт. фиксатором, h = 9.20мм | 17279 | DINKLE | 0 | 0
ECH381R-02 | 8.86 | RUR | 6200 | шаг: 3.81мм, 300V, 8A, 2 конт., разъемн. вилка платная горизонтальная, h = 7.00мм | 17287 | DINKLE | 0 | 0
ECH381R-03 | 12.41 | RUR | 0 | шаг: 3.81мм, 300V, 8A, 3 конт., разъемн. вилка платная горизонтальная, h = 7.00мм | 17288 | DINKLE | 0 | 0
ECH381R-04 | 17.74 | RUR | 2795 | шаг: 3.81мм, 300V, 8A, 4 конт., разъемн. вилка платная горизонтальная, h = 7.00мм | 17289 | DINKLE | 0 | 0
ECH381R-05 | 16.81 | RUR | 0 | шаг: 3.81мм, 300V, 8A, 5 конт., разъемн. вилка платная горизонтальная, h = 7.00мм | 17290 | DINKLE | 0 | 0
ECH381R-06 | 24.82 | RUR | 13 | шаг: 3.81мм, 300V, 8A, 6 конт., разъемн. вилка платная горизонтальная, h = 7.00мм | 17291 | DINKLE | 0 | 0
ECH381R-07 | 28.37 | RUR | 0 | шаг: 3.81мм, 300V, 8A, 7 конт., разъемн. вилка платная горизонтальная, h = 7.00мм | 17292 | DINKLE | 0 | 0
ECH381R-08 | 31.9 | RUR | 0 | шаг: 3.81мм, 300V, 8A, 8 конт., разъемн. вилка платная горизонтальная, h = 7.00мм | 17293 | DINKLE | 0 | 0
ECH381R-09 | 14.36 | RUR | 373 | шаг: 3.81мм, 300V, 8A, 9 конт., разъемн. вилка платная горизонтальная, h = 7.00мм | 17294 | DINKLE | 0 | 0
ECH381R-10 | 34.27 | RUR | 853 | шаг: 3.81мм, 300V, 8A, 10 конт., разъемн. вилка платная горизонтальная, h = 7.00мм | 17295 | DINKLE | 0 | 0
ECH381R-11 | 35.03 | RUR | 0 | шаг: 3.81мм, 300V, 8A, 11 конт., разъемн. вилка платная горизонтальная, h = 7.00мм | 17296 | DINKLE | 0 | 0
ECH381R-12 | 49.64 | RUR | 0 | шаг: 3.81мм, 300V, 8A, 12 конт., разъемн. вилка платная горизонтальная, h = 7.00мм | 17297 | DINKLE | 0 | 0
ECH381R-13 | 42.02 | RUR | 0 | шаг: 3.81мм, 300V, 8A, 13 конт., разъемн. вилка платная горизонтальная, h = 7.00мм | 17298 | DINKLE | 0 | 0
ECH381R-14 | 56.72 | RUR | 0 | шаг: 3.81мм, 300V, 8A, 14 конт., разъемн. вилка платная горизонтальная, h = 7.00мм | 17299 | DINKLE | 0 | 0
ECH381R-15 | 49.04 | RUR | 0 | шаг: 3.81мм, 300V, 8A, 15 конт., разъемн. вилка платная горизонтальная, h = 7.00мм | 17300 | DINKLE | 0 | 0
ECH381R-16 | 65.6 | RUR | 0 | шаг: 3.81мм, 300V, 8A, 16 конт., разъемн. вилка платная горизонтальная, h = 7.00мм | 17301 | DINKLE | 0 | 0
ECH381R-17 | 54.63 | RUR | 0 | шаг: 3.81мм, 300V, 8A, 17 конт., разъемн. вилка платная горизонтальная, h = 7.00мм | 17302 | DINKLE | 0 | 0
ECH381R-18 | 28.73 | RUR | 17 | шаг: 3.81мм, 300V, 8A, 18 конт., разъемн. вилка платная горизонтальная, h = 7.00мм | 17303 | DINKLE | 0 | 0
ECH381R-19 | 61.63 | RUR | 0 | шаг: 3.81мм, 300V, 8A, 19 конт., разъемн. вилка платная горизонтальная, h = 7.00мм | 17304 | DINKLE | 0 | 0
ECH381R-20 | 27.13 | RUR | 6 | шаг: 3.81мм, 300V, 8A, 20 конт., разъемн. вилка платная горизонтальная, h = 7.00мм | 17305 | DINKLE | 0 | 0
ECH381R-21 | 67.23 | RUR | 0 | шаг: 3.81мм, 300V, 8A, 21 конт., разъемн. вилка платная горизонтальная, h = 7.00мм | 17306 | DINKLE | 0 | 0
ECH381R-22 | 71.44 | RUR | 0 | шаг: 3.81мм, 300V, 8A, 22 конт., разъемн. вилка платная горизонтальная, h = 7.00мм | 17307 | DINKLE | 0 | 0
ECH381R-23 | 74.25 | RUR | 0 | шаг: 3.81мм, 300V, 8A, 23 конт., разъемн. вилка платная горизонтальная, h = 7.00мм | 17308 | DINKLE | 0 | 0
ECH381R-24 | 38.3 | RUR | 100 | шаг: 3.81мм, 300V, 8A, 24 конт., разъемн. вилка платная горизонтальная, h = 7.00мм | 17309 | DINKLE | 0 | 0
ECH381RM-02 | 4.68 | RUR | 4565 | шаг: 3.81мм, 300V, 8A, 2 конт., разъемн. вилка платная горизонтальная с винт. фиксатором, h = 7.00мм | 17311 | DINKLE | 0 | 0
ECH381RM-03 | 28.37 | RUR | 1003 | шаг: 3.81мм, 300V, 8A, 3 конт., разъемн. вилка платная горизонтальная с винт. фиксатором, h = 7.00мм | 17312 | DINKLE | 0 | 0
ECH381RM-04 | 33.92 | RUR | 710 | шаг: 3.81мм, 300V, 8A, 4 конт., разъемн. вилка платная горизонтальная с винт. фиксатором, h = 7.00мм | 17313 | DINKLE | 0 | 0
ECH381RM-05 | 37.23 | RUR | 0 | шаг: 3.81мм, 300V, 8A, 5 конт., разъемн. вилка платная горизонтальная с винт. фиксатором, h = 7.00мм | 17314 | DINKLE | 0 | 0
ECH381RM-06 | 40.78 | RUR | 0 | шаг: 3.81мм, 300V, 8A, 6 конт., разъемн. вилка платная горизонтальная с винт. фиксатором, h = 7.00мм | 17315 | DINKLE | 0 | 0
ECH381RM-07 | 44.31 | RUR | 0 | шаг: 3.81мм, 300V, 8A, 7 конт., разъемн. вилка платная горизонтальная с винт. фиксатором, h = 7.00мм | 17316 | DINKLE | 0 | 0
ECH381RM-08 | 47.86 | RUR | 2 | шаг: 3.81мм, 300V, 8A, 8 конт., разъемн. вилка платная горизонтальная с винт. фиксатором, h = 7.00мм | 17317 | DINKLE | 0 | 0
ECH381RM-09 | 42.02 | RUR | 134 | шаг: 3.81мм, 300V, 8A, 9 конт., разъемн. вилка платная горизонтальная с винт. фиксатором, h = 7.00мм | 17318 | DINKLE | 0 | 0
ECH381RM-10 | 56.72 | RUR | 0 | шаг: 3.81мм, 300V, 8A, 10 конт., разъемн. вилка платная горизонтальная с винт. фиксатором, h = 7.00мм | 17319 | DINKLE | 0 | 0
ECH381RM-11 | 62.05 | RUR | 0 | шаг: 3.81мм, 300V, 8A, 11 конт., разъемн. вилка платная горизонтальная с винт. фиксатором, h = 7.00мм | 17320 | DINKLE | 0 | 0
ECH381RM-12 | 65.6 | RUR | 0 | шаг: 3.81мм, 300V, 8A, 12 конт., разъемн. вилка платная горизонтальная с винт. фиксатором, h = 7.00мм | 17321 | DINKLE | 0 | 0
ECH381RM-13 | 54.63 | RUR | 0 | шаг: 3.81мм, 300V, 8A, 13 конт., разъемн. вилка платная горизонтальная с винт. фиксатором, h = 7.00мм | 17322 | DINKLE | 0 | 0
ECH381RM-14 | 37.15 | RUR | 60 | шаг: 3.81мм, 300V, 8A, 14 конт., разъемн. вилка платная горизонтальная с винт. фиксатором, h = 7.00мм | 17323 | DINKLE | 0 | 0
ECH381RM-15 | 30.12 | RUR | 490 | шаг: 3.81мм, 300V, 8A, 15 конт., разъемн. вилка платная горизонтальная с винт. фиксатором, h = 7.00мм | 17324 | DINKLE | 0 | 0
ECH381RM-16 | 31.7 | RUR | 640 | шаг: 3.81мм, 300V, 8A, 16 конт., разъемн. вилка платная горизонтальная с винт. фиксатором, h = 7.00мм | 17325 | DINKLE | 0 | 0
ECH381RM-17 | 67.23 | RUR | 0 | шаг: 3.81мм, 300V, 8A, 17 конт., разъемн. вилка платная горизонтальная с винт. фиксатором, h = 7.00мм | 17326 | DINKLE | 0 | 0
ECH381RM-18 | 70.03 | RUR | 0 | шаг: 3.81мм, 300V, 8A, 18 конт., разъемн. вилка платная горизонтальная с винт. фиксатором, h = 7.00мм | 17327 | DINKLE | 0 | 0
ECH381RM-19 | 74.25 | RUR | 0 | шаг: 3.81мм, 300V, 8A, 19 конт., разъемн. вилка платная горизонтальная с винт. фиксатором, h = 7.00мм | 17328 | DINKLE | 0 | 0
ECH381RM-20 | 38.09 | RUR | 36 | шаг: 3.81мм, 300V, 8A, 20 конт., разъемн. вилка платная горизонтальная с винт. фиксатором, h = 7.00мм | 17329 | DINKLE | 0 | 0
ECH381RM-21 | 79.84 | RUR | 0 | шаг: 3.81мм, 300V, 8A, 21 конт., разъемн. вилка платная горизонтальная с винт. фиксатором, h = 7.00мм | 17330 | DINKLE | 0 | 0
ECH381RM-22 | 84.04 | RUR | 0 | шаг: 3.81мм, 300V, 8A, 22 конт., разъемн. вилка платная горизонтальная с винт. фиксатором, h = 7.00мм | 17331 | DINKLE | 0 | 0
ECH381RM-23 | 86.84 | RUR | 0 | шаг: 3.81мм, 300V, 8A, 23 конт., разъемн. вилка платная горизонтальная с винт. фиксатором, h = 7.00мм | 17332 | DINKLE | 0 | 0
ECH381RM-24 | 44.48 | RUR | 470 | шаг: 3.81мм, 300V, 8A, 24 конт., разъемн. вилка платная горизонтальная с винт. фиксатором, h = 7.00мм | 17333 | DINKLE | 0 | 0
ECH381V-02 | 8.86 | RUR | 0 | шаг: 3.81мм, 300V, 8A, 2 конт., разъемн. вилка платная вертикальная, h = 9.20мм | 17335 | DINKLE | 0 | 0
ECH381V-03 | 12.41 | RUR | 1043 | шаг: 3.81мм, 300V, 8A, 3 конт., разъемн. вилка платная вертикальная, h = 9.20мм | 17336 | DINKLE | 0 | 0
ECH381V-04 | 15.96 | RUR | 6798 | шаг: 3.81мм, 300V, 8A, 4 конт., разъемн. вилка платная вертикальная, h = 9.20мм | 17337 | DINKLE | 0 | 0
ECH381V-05 | 19.49 | RUR | 920 | шаг: 3.81мм, 300V, 8A, 5 конт., разъемн. вилка платная вертикальная, h = 9.20мм | 17338 | DINKLE | 0 | 0
ECH381V-06 | 24.82 | RUR | 1000 | шаг: 3.81мм, 300V, 8A, 6 конт., разъемн. вилка платная вертикальная, h = 9.20мм | 17339 | DINKLE | 0 | 0
ECH381V-07 | 28.37 | RUR | 0 | шаг: 3.81мм, 300V, 8A, 7 конт., разъемн. вилка платная вертикальная, h = 9.20мм | 17340 | DINKLE | 0 | 0
ECH381V-08 | 31.9 | RUR | 1097 | шаг: 3.81мм, 300V, 8A, 8 конт., разъемн. вилка платная вертикальная, h = 9.20мм | 17341 | DINKLE | 0 | 0
ECH381V-09 | 13.74 | RUR | 0 | шаг: 3.81мм, 300V, 8A, 9 конт., разъемн. вилка платная вертикальная, h = 9.20мм | 17342 | DINKLE | 0 | 0
ECH381V-10 | 40.78 | RUR | 563 | шаг: 3.81мм, 300V, 8A, 10 конт., разъемн. вилка платная вертикальная, h = 9.20мм | 17343 | DINKLE | 0 | 0
ECH381V-11 | 44.31 | RUR | 0 | шаг: 3.81мм, 300V, 8A, 11 конт., разъемн. вилка платная вертикальная, h = 9.20мм | 17344 | DINKLE | 0 | 0
ECH381V-12 | 47.86 | RUR | 1004 | шаг: 3.81мм, 300V, 8A, 12 конт., разъемн. вилка платная вертикальная, h = 9.20мм | 17345 | DINKLE | 0 | 0
ECH381V-13 | 51.41 | RUR | 0 | шаг: 3.81мм, 300V, 8A, 13 конт., разъемн. вилка платная вертикальная, h = 9.20мм | 17346 | DINKLE | 0 | 0
ECH381V-14 | 54.96 | RUR | 29 | шаг: 3.81мм, 300V, 8A, 14 конт., разъемн. вилка платная вертикальная, h = 9.20мм | 17347 | DINKLE | 0 | 0
ECH381V-15 | 46.23 | RUR | 0 | шаг: 3.81мм, 300V, 8A, 15 конт., разъемн. вилка платная вертикальная, h = 9.20мм | 17348 | DINKLE | 0 | 0
ECH381V-16 | 63.82 | RUR | 0 | шаг: 3.81мм, 300V, 8A, 16 конт., разъемн. вилка платная вертикальная, h = 9.20мм | 17349 | DINKLE | 0 | 0
ECH381V-17 | 51.83 | RUR | 0 | шаг: 3.81мм, 300V, 8A, 17 конт., разъемн. вилка платная вертикальная, h = 9.20мм | 17350 | DINKLE | 0 | 0
ECH381V-18 | 27.48 | RUR | 27 | шаг: 3.81мм, 300V, 8A, 18 конт., разъемн. вилка платная вертикальная, h = 9.20мм | 17351 | DINKLE | 0 | 0
ECH381V-19 | 58.83 | RUR | 0 | шаг: 3.81мм, 300V, 8A, 19 конт., разъемн. вилка платная вертикальная, h = 9.20мм | 17352 | DINKLE | 0 | 0
ECH381V-20 | 78.01 | RUR | 0 | шаг: 3.81мм, 300V, 8A, 20 конт., разъемн. вилка платная вертикальная, h = 9.20мм | 17353 | DINKLE | 0 | 0
ECH381V-21 | 64.42 | RUR | 0 | шаг: 3.81мм, 300V, 8A, 21 конт., разъемн. вилка платная вертикальная, h = 9.20мм | 17354 | DINKLE | 0 | 0
ECH381V-22 | 67.23 | RUR | 0 | шаг: 3.81мм, 300V, 8A, 22 конт., разъемн. вилка платная вертикальная, h = 9.20мм | 17355 | DINKLE | 0 | 0
ECH381V-23 | 71.44 | RUR | 0 | шаг: 3.81мм, 300V, 8A, 23 конт., разъемн. вилка платная вертикальная, h = 9.20мм | 17356 | DINKLE | 0 | 0
ECH381V-24 | 29.28 | RUR | 40 | шаг: 3.81мм, 300V, 8A, 24 конт., разъемн. вилка платная вертикальная, h = 9.20мм | 17357 | DINKLE | 0 | 0
ECH381VM-02 | 24.82 | RUR | 805 | шаг: 3.81мм, 300V, 8A, 2 конт., разъемн. вилка платная вертикальная c винт. фиксатором, h = 9.20мм | 17359 | DINKLE | 0 | 0
ECH381VM-03 | 28.37 | RUR | 675 | шаг: 3.81мм, 300V, 8A, 3 конт., разъемн. вилка платная вертикальная c винт. фиксатором, h = 9.20мм | 17360 | DINKLE | 0 | 0
ECH381VM-04 | 33.68 | RUR | 0 | шаг: 3.81мм, 300V, 8A, 4 конт., разъемн. вилка платная вертикальная c винт. фиксатором, h = 9.20мм | 17361 | DINKLE | 0 | 0
ECH381VM-05 | 37.23 | RUR | 251 | шаг: 3.81мм, 300V, 8A, 5 конт., разъемн. вилка платная вертикальная c винт. фиксатором, h = 9.20мм | 17362 | DINKLE | 0 | 0
ECH381VM-06 | 40.78 | RUR | 910 | шаг: 3.81мм, 300V, 8A, 6 конт., разъемн. вилка платная вертикальная c винт. фиксатором, h = 9.20мм | 17363 | DINKLE | 0 | 0
ECH381VM-07 | 44.31 | RUR | 0 | шаг: 3.81мм, 300V, 8A, 7 конт., разъемн. вилка платная вертикальная c винт. фиксатором, h = 9.20мм | 17364 | DINKLE | 0 | 0
ECH381VM-08 | 46.58 | RUR | 456 | шаг: 3.81мм, 300V, 8A, 8 конт., разъемн. вилка платная вертикальная c винт. фиксатором, h = 9.20мм | 17365 | DINKLE | 0 | 0
ECH381VM-09 | 51.41 | RUR | 0 | шаг: 3.81мм, 300V, 8A, 9 конт., разъемн. вилка платная вертикальная c винт. фиксатором, h = 9.20мм | 17366 | DINKLE | 0 | 0
ECH381VM-10 | 56.72 | RUR | 500 | шаг: 3.81мм, 300V, 8A, 10 конт., разъемн. вилка платная вертикальная c винт. фиксатором, h = 9.20мм | 17367 | DINKLE | 0 | 0
ECH381VM-11 | 46.23 | RUR | 0 | шаг: 3.81мм, 300V, 8A, 11 конт., разъемн. вилка платная вертикальная c винт. фиксатором, h = 9.20мм | 17368 | DINKLE | 0 | 0
ECH381VM-12 | 65.6 | RUR | 200 | шаг: 3.81мм, 300V, 8A, 12 конт., разъемн. вилка платная вертикальная c винт. фиксатором, h = 9.20мм | 17369 | DINKLE | 0 | 0
ECH381VM-13 | 53.22 | RUR | 0 | шаг: 3.81мм, 300V, 8A, 13 конт., разъемн. вилка платная вертикальная c винт. фиксатором, h = 9.20мм | 17370 | DINKLE | 0 | 0
ECH381VM-14 | 56.03 | RUR | 0 | шаг: 3.81мм, 300V, 8A, 14 конт., разъемн. вилка платная вертикальная c винт. фиксатором, h = 9.20мм | 17371 | DINKLE | 0 | 0
ECH381VM-15 | 58.83 | RUR | 0 | шаг: 3.81мм, 300V, 8A, 15 конт., разъемн. вилка платная вертикальная c винт. фиксатором, h = 9.20мм | 17372 | DINKLE | 0 | 0
ECH381VM-16 | 99.18 | RUR | 1 | шаг: 3.81мм, 300V, 8A, 16 конт., разъемн. вилка платная вертикальная c винт. фиксатором, h = 9.20мм | 17373 | DINKLE | 0 | 0
ECH381VM-17 | 64.42 | RUR | 0 | шаг: 3.81мм, 300V, 8A, 17 конт., разъемн. вилка платная вертикальная c винт. фиксатором, h = 9.20мм | 17374 | DINKLE | 0 | 0
ECH381VM-18 | 90.42 | RUR | 0 | шаг: 3.81мм, 300V, 8A, 18 конт., разъемн. вилка платная вертикальная c винт. фиксатором, h = 9.20мм | 17375 | DINKLE | 0 | 0
ECH381VM-19 | 71.44 | RUR | 0 | шаг: 3.81мм, 300V, 8A, 19 конт., разъемн. вилка платная вертикальная c винт. фиксатором, h = 9.20мм | 17376 | DINKLE | 0 | 0
ECH381VM-20 | 97.5 | RUR | 0 | шаг: 3.81мм, 300V, 8A, 20 конт., разъемн. вилка платная вертикальная c винт. фиксатором, h = 9.20мм | 17377 | DINKLE | 0 | 0
ECH381VM-21 | 77.05 | RUR | 0 | шаг: 3.81мм, 300V, 8A, 21 конт., разъемн. вилка платная вертикальная c винт. фиксатором, h = 9.20мм | 17378 | DINKLE | 0 | 0
ECH381VM-22 | 79.84 | RUR | 0 | шаг: 3.81мм, 300V, 8A, 22 конт., разъемн. вилка платная вертикальная c винт. фиксатором, h = 9.20мм | 17379 | DINKLE | 0 | 0
ECH381VM-23 | 84.04 | RUR | 0 | шаг: 3.81мм, 300V, 8A, 23 конт., разъемн. вилка платная вертикальная c винт. фиксатором, h = 9.20мм | 17380 | DINKLE | 0 | 0
ECH381VM-24 | 86.84 | RUR | 0 | шаг: 3.81мм, 300V, 8A, 24 конт., разъемн. вилка платная вертикальная c винт. фиксатором, h = 9.20мм | 17381 | DINKLE | 0 | 0
2ESDV-02 | 21.27 | RUR | 10149 | шаг: 5.08мм, пров: 2.50мм.кв, 300V, 15A, 2 конт., разъемн. розетка каб. угловая, h = 15.00мм, цвет: зеленый | 17384 | DINKLE | 0 | 0
2ESDV-03 | 33.68 | RUR | 1243 | шаг: 5.08мм, пров: 2.50мм.кв, 300V, 15A, 3 конт., разъемн. розетка каб. угловая, h = 15.00мм, цвет: | 17385 | DINKLE | 0 | 0
2ESDV-04 | 44.31 | RUR | 0 | шаг: 5.08мм, пров: 2.50мм.кв, 300V, 15A, 4 конт., разъемн. розетка каб. угловая, h = 15.00мм, цвет: | 17386 | DINKLE | 0 | 0
2ESDV-05 | 54.96 | RUR | 688 | шаг: 5.08мм, пров: 2.50мм.кв, 300V, 15A, 5 конт., разъемн. розетка каб. угловая, h = 15.00мм, цвет: зеленый | 17387 | DINKLE | 0 | 0
2ESDV-06 | 65.6 | RUR | 334 | шаг: 5.08мм, пров: 2.50мм.кв, 300V, 15A, 6 конт., разъемн. розетка каб. угловая, h = 15.00мм, цвет: | 17388 | DINKLE | 0 | 0
2ESDV-07 | 76.23 | RUR | 0 | шаг: 5.08мм, пров: 2.50мм.кв, 300V, 15A, 7 конт., разъемн. розетка каб. угловая, h = 15.00мм, цвет: | 17389 | DINKLE | 0 | 0
2ESDV-08 | 86.86 | RUR | 535 | шаг: 5.08мм, пров: 2.50мм.кв, 300V, 15A, 8 конт., разъемн. розетка каб. угловая, h = 15.00мм, цвет: | 17390 | DINKLE | 0 | 0
2ESDV-09 | 97.5 | RUR | 0 | шаг: 5.08мм, пров: 2.50мм.кв, 300V, 15A, 9 конт., разъемн. розетка каб. угловая, h = 15.00мм, цвет: | 17391 | DINKLE | 0 | 0
2ESDV-10 | 108.13 | RUR | 293 | шаг: 5.08мм, пров: 2.50мм.кв, 300V, 15A, 10 конт., разъемн. розетка каб. угловая, h = 15.00мм, цвет: | 17392 | DINKLE | 0 | 0
2ESDV-11 | 118.76 | RUR | 0 | шаг: 5.08мм, пров: 2.50мм.кв, 300V, 15A, 11 конт., разъемн. розетка каб. угловая, h = 15.00мм, цвет: | 17393 | DINKLE | 0 | 0
2ESDV-12 | 129.4 | RUR | 483 | шаг: 5.08мм, пров: 2.50мм.кв, 300V, 15A, 12 конт., разъемн. розетка каб. угловая, h = 15.00мм, цвет: зеленый | 17394 | DINKLE | 0 | 0
2ESDV-13 | 140.05 | RUR | 0 | шаг: 5.08мм, пров: 2.50мм.кв, 300V, 15A, 13 конт., разъемн. розетка каб. угловая, h = 15.00мм, цвет: | 17395 | DINKLE | 0 | 0
2ESDV-14 | 119.07 | RUR | 0 | шаг: 5.08мм, пров: 2.50мм.кв, 300V, 15A, 14 конт., разъемн. розетка каб. угловая, h = 15.00мм, цвет: | 17396 | DINKLE | 0 | 0
2ESDV-15 | 128.86 | RUR | 0 | шаг: 5.08мм, пров: 2.50мм.кв, 300V, 15A, 15 конт., разъемн. розетка каб. угловая, h = 15.00мм, цвет: | 17397 | DINKLE | 0 | 0
2ESDV-16 | 137.26 | RUR | 0 | шаг: 5.08мм, пров: 2.50мм.кв, 300V, 15A, 16 конт., разъемн. розетка каб. угловая, h = 15.00мм, цвет: | 17398 | DINKLE | 0 | 0
2ESDV-17 | 145.67 | RUR | 0 | шаг: 5.08мм, пров: 2.50мм.кв, 300V, 15A, 17 конт., разъемн. розетка каб. угловая, h = 15.00мм, цвет: | 17399 | DINKLE | 0 | 0
2ESDV-18 | 154.07 | RUR | 0 | шаг: 5.08мм, пров: 2.50мм.кв, 300V, 15A, 18 конт., разъемн. розетка каб. угловая, h = 15.00мм, цвет: | 17400 | DINKLE | 0 | 0
2ESDV-19 | 104.78 | RUR | 30 | шаг: 5.08мм, пров: 2.50мм.кв, 300V, 15A, 19 конт., разъемн. розетка каб. угловая, h = 15.00мм, цвет: | 17401 | DINKLE | 0 | 0
2ESDV-20 | 170.88 | RUR | 0 | шаг: 5.08мм, пров: 2.50мм.кв, 300V, 15A, 20 конт., разъемн. розетка каб. угловая, h = 15.00мм, цвет: | 17402 | DINKLE | 0 | 0
2ESDV-21 | 179.28 | RUR | 0 | шаг: 5.08мм, пров: 2.50мм.кв, 300V, 15A, 21 конт., разъемн. розетка каб. угловая, h = 15.00мм, цвет: | 17403 | DINKLE | 0 | 0
2ESDV-22 | 187.69 | RUR | 0 | шаг: 5.08мм, пров: 2.50мм.кв, 300V, 15A, 22 конт., разъемн. розетка каб. угловая, h = 15.00мм, цвет: | 17404 | DINKLE | 0 | 0
2ESDV-23 | 196.09 | RUR | 0 | шаг: 5.08мм, пров: 2.50мм.кв, 300V, 15A, 23 конт., разъемн. розетка каб. угловая, h = 15.00мм, цвет: | 17405 | DINKLE | 0 | 0
2ESDV-24 | 258.81 | RUR | 0 | шаг: 5.08мм, пров: 2.50мм.кв, 300V, 15A, 24 конт., разъемн. розетка каб. угловая, h = 15.00мм, цвет: | 17406 | DINKLE | 0 | 0
5ESDV-02 | 23.04 | RUR | 1935 | шаг: 5.00мм, пров: 2.50мм.кв, 300V, 15A, 2 конт., разъемн. розетка каб. угловая, h = 15.00мм, цвет: зеленый | 17409 | DINKLE | 0 | 0
5ESDV-03 | 33.68 | RUR | 3970 | шаг: 5.00мм, пров: 2.50мм.кв, 300V, 15A, 3 конт., разъемн. розетка каб. угловая, h = 15.00мм, цвет: | 17410 | DINKLE | 0 | 0
5ESDV-04 | 44.31 | RUR | 4812 | шаг: 5.00мм, пров: 2.50мм.кв, 300V, 15A, 4 конт., разъемн. розетка каб. угловая, h = 15.00мм, цвет: | 17411 | DINKLE | 0 | 0
5ESDV-05 | 54.96 | RUR | 1405 | шаг: 5.00мм, пров: 2.50мм.кв, 300V, 15A, 5 конт., разъемн. розетка каб. угловая, h = 15.00мм, цвет: | 17412 | DINKLE | 0 | 0
5ESDV-06 | 65.6 | RUR | 3000 | шаг: 5.00мм, пров: 2.50мм.кв, 300V, 15A, 6 конт., разъемн. розетка каб. угловая, h = 15.00мм, цвет: | 17413 | DINKLE | 0 | 0
5ESDV-07 | 76.23 | RUR | 14 | шаг: 5.00мм, пров: 2.50мм.кв, 300V, 15A, 7 конт., разъемн. розетка каб. угловая, h = 15.00мм, цвет: | 17414 | DINKLE | 0 | 0
5ESDV-08 | 86.86 | RUR | 847 | шаг: 5.00мм, пров: 2.50мм.кв, 300V, 15A, 8 конт., разъемн. розетка каб. угловая, h = 15.00мм, цвет: | 17415 | DINKLE | 0 | 0
5ESDV-09 | 38.09 | RUR | 2055 | шаг: 5.00мм, пров: 2.50мм.кв, 300V, 15A, 9 конт., разъемн. розетка каб. угловая, h = 15.00мм, цвет: | 17416 | DINKLE | 0 | 0
5ESDV-10 | 108.13 | RUR | 58 | шаг: 5.00мм, пров: 2.50мм.кв, 300V, 15A, 10 конт., разъемн. розетка каб. угловая, h = 15.00мм, цвет: зеленый | 17417 | DINKLE | 0 | 0
5ESDV-11 | 93.85 | RUR | 0 | шаг: 5.00мм, пров: 2.50мм.кв, 300V, 15A, 11 конт., разъемн. розетка каб. угловая, h = 15.00мм, цвет: | 17418 | DINKLE | 0 | 0
5ESDV-12 | 131.17 | RUR | 600 | шаг: 5.00мм, пров: 2.50мм.кв, 300V, 15A, 12 конт., разъемн. розетка каб. угловая, h = 15.00мм, цвет: | 17419 | DINKLE | 0 | 0
5ESDV-13 | 110.66 | RUR | 0 | шаг: 5.00мм, пров: 2.50мм.кв, 300V, 15A, 13 конт., разъемн. розетка каб. угловая, h = 15.00мм, цвет: | 17420 | DINKLE | 0 | 0
5ESDV-14 | 119.07 | RUR | 0 | шаг: 5.00мм, пров: 2.50мм.кв, 300V, 15A, 14 конт., разъемн. розетка каб. угловая, h = 15.00мм, цвет: | 17421 | DINKLE | 0 | 0
5ESDV-15 | 63.49 | RUR | 83 | шаг: 5.00мм, пров: 2.50мм.кв, 300V, 15A, 15 конт., разъемн. розетка каб. угловая, h = 15.00мм, цвет: | 17422 | DINKLE | 0 | 0
5ESDV-16 | 173.73 | RUR | 0 | шаг: 5.00мм, пров: 2.50мм.кв, 300V, 15A, 16 конт., разъемн. розетка каб. угловая, h = 15.00мм, цвет: | 17423 | DINKLE | 0 | 0
5ESDV-17 | 145.67 | RUR | 0 | шаг: 5.00мм, пров: 2.50мм.кв, 300V, 15A, 17 конт., разъемн. розетка каб. угловая, h = 15.00мм, цвет: | 17424 | DINKLE | 0 | 0
5ESDV-18 | 194.99 | RUR | 0 | шаг: 5.00мм, пров: 2.50мм.кв, 300V, 15A, 18 конт., разъемн. розетка каб. угловая, h = 15.00мм, цвет: | 17425 | DINKLE | 0 | 0
5ESDV-19 | 162.47 | RUR | 0 | шаг: 5.00мм, пров: 2.50мм.кв, 300V, 15A, 19 конт., разъемн. розетка каб. угловая, h = 15.00мм, цвет: | 17426 | DINKLE | 0 | 0
5ESDV-20 | 216.26 | RUR | 0 | шаг: 5.00мм, пров: 2.50мм.кв, 300V, 15A, 20 конт., разъемн. розетка каб. угловая, h = 15.00мм, цвет: | 17427 | DINKLE | 0 | 0
5ESDV-21 | 179.28 | RUR | 0 | шаг: 5.00мм, пров: 2.50мм.кв, 300V, 15A, 21 конт., разъемн. розетка каб. угловая, h = 15.00мм, цвет: | 17428 | DINKLE | 0 | 0
5ESDV-22 | 121.31 | RUR | 26 | шаг: 5.00мм, пров: 2.50мм.кв, 300V, 15A, 22 конт., разъемн. розетка каб. угловая, h = 15.00мм, цвет: | 17429 | DINKLE | 0 | 0
5ESDV-23 | 126.83 | RUR | 18 | шаг: 5.00мм, пров: 2.50мм.кв, 300V, 15A, 23 конт., разъемн. розетка каб. угловая, h = 15.00мм, цвет: | 17430 | DINKLE | 0 | 0
5ESDV-24 | 260.59 | RUR | 0 | шаг: 5.00мм, пров: 2.50мм.кв, 300V, 15A, 24 конт., разъемн. розетка каб. угловая, h = 15.00мм, цвет: | 17431 | DINKLE | 0 | 0
2ESDVM-02 | 30.15 | RUR | 634 | шаг: 5.08мм, пров: 2.50мм.кв, 300V, 15A, 2 конт., разъемн. розетка каб. угловая с винт. фиксат., h = 15.00мм, цвет: | 17433 | DINKLE | 0 | 0
2ESDVM-03 | 40.78 | RUR | 793 | шаг: 5.08мм, пров: 2.50мм.кв, 300V, 15A, 3 конт., разъемн. розетка каб. угловая с винт. фиксат., h = 15.00мм, цвет: | 17434 | DINKLE | 0 | 0
2ESDVM-04 | 51.41 | RUR | 234 | шаг: 5.08мм, пров: 2.50мм.кв, 300V, 15A, 4 конт., разъемн. розетка каб. угловая с винт. фиксат., h = 15.00мм, цвет: | 17435 | DINKLE | 0 | 0
2ESDVM-05 | 62.05 | RUR | 0 | шаг: 5.08мм, пров: 2.50мм.кв, 300V, 15A, 5 конт., разъемн. розетка каб. угловая с винт. фиксат., h = 15.00мм, цвет: | 17436 | DINKLE | 0 | 0
2ESDVM-06 | 75.32 | RUR | 941 | шаг: 5.08мм, пров: 2.50мм.кв, 300V, 15A, 6 конт., разъемн. розетка каб. угловая с винт. фиксат., h = 15.00мм, цвет: | 17437 | DINKLE | 0 | 0
2ESDVM-07 | 85.09 | RUR | 0 | шаг: 5.08мм, пров: 2.50мм.кв, 300V, 15A, 7 конт., разъемн. розетка каб. угловая с винт. фиксат., h = 15.00мм, цвет: | 17438 | DINKLE | 0 | 0
2ESDVM-08 | 95.72 | RUR | 0 | шаг: 5.08мм, пров: 2.50мм.кв, 300V, 15A, 8 конт., разъемн. розетка каб. угловая с винт. фиксат., h = 15.00мм, цвет: | 17439 | DINKLE | 0 | 0
2ESDVM-09 | 41.28 | RUR | 34 | шаг: 5.08мм, пров: 2.50мм.кв, 300V, 15A, 9 конт., разъемн. розетка каб. угловая с винт. фиксат., h = 15.00мм, цвет: | 17440 | DINKLE | 0 | 0
2ESDVM-10 | 116.99 | RUR | 0 | шаг: 5.08мм, пров: 2.50мм.кв, 300V, 15A, 10 конт., разъемн. розетка каб. угловая с винт. фиксат., h = 15.00мм, цвет: | 17441 | DINKLE | 0 | 0
2ESDVM-11 | 100.85 | RUR | 0 | шаг: 5.08мм, пров: 2.50мм.кв, 300V, 15A, 11 конт., разъемн. розетка каб. угловая с винт. фиксат., h = 15.00мм, цвет: | 17442 | DINKLE | 0 | 0
2ESDVM-12 | 138.28 | RUR | 0 | шаг: 5.08мм, пров: 2.50мм.кв, 300V, 15A, 12 конт., разъемн. розетка каб. угловая с винт. фиксат., h = 15.00мм, цвет: | 17443 | DINKLE | 0 | 0
2ESDVM-13 | 117.66 | RUR | 0 | шаг: 5.08мм, пров: 2.50мм.кв, 300V, 15A, 13 конт., разъемн. розетка каб. угловая с винт. фиксат., h = 15.00мм, цвет: | 17444 | DINKLE | 0 | 0
2ESDVM-14 | 126.06 | RUR | 0 | шаг: 5.08мм, пров: 2.50мм.кв, 300V, 15A, 14 конт., разъемн. розетка каб. угловая с винт. фиксат., h = 15.00мм, цвет: | 17445 | DINKLE | 0 | 0
2ESDVM-15 | 134.46 | RUR | 0 | шаг: 5.08мм, пров: 2.50мм.кв, 300V, 15A, 15 конт., разъемн. розетка каб. угловая с винт. фиксат., h = 15.00мм, цвет: | 17446 | DINKLE | 0 | 0
2ESDVM-16 | 182.58 | RUR | 0 | шаг: 5.08мм, пров: 2.50мм.кв, 300V, 15A, 16 конт., разъемн. розетка каб. угловая с винт. фиксат., h = 15.00мм, цвет: | 17447 | DINKLE | 0 | 0
2ESDVM-17 | 151.27 | RUR | 0 | шаг: 5.08мм, пров: 2.50мм.кв, 300V, 15A, 17 конт., разъемн. розетка каб. угловая с винт. фиксат., h = 15.00мм, цвет: | 17448 | DINKLE | 0 | 0
2ESDVM-18 | 159.68 | RUR | 0 | шаг: 5.08мм, пров: 2.50мм.кв, 300V, 15A, 18 конт., разъемн. розетка каб. угловая с винт. фиксат., h = 15.00мм, цвет: | 17449 | DINKLE | 0 | 0
2ESDVM-19 | 169.49 | RUR | 0 | шаг: 5.08мм, пров: 2.50мм.кв, 300V, 15A, 19 конт., разъемн. розетка каб. угловая с винт. фиксат., h = 15.00мм, цвет: | 17450 | DINKLE | 0 | 0
2ESDVM-20 | 225.14 | RUR | 0 | шаг: 5.08мм, пров: 2.50мм.кв, 300V, 15A, 20 конт., разъемн. розетка каб. угловая с винт. фиксат., h = 15.00мм, цвет: | 17451 | DINKLE | 0 | 0
2ESDVM-21 | 186.3 | RUR | 0 | шаг: 5.08мм, пров: 2.50мм.кв, 300V, 15A, 21 конт., разъемн. розетка каб. угловая с винт. фиксат., h = 15.00мм, цвет: | 17452 | DINKLE | 0 | 0
2ESDVM-22 | 194.7 | RUR | 0 | шаг: 5.08мм, пров: 2.50мм.кв, 300V, 15A, 22 конт., разъемн. розетка каб. угловая с винт. фиксат., h = 15.00мм, цвет: | 17453 | DINKLE | 0 | 0
2ESDVM-23 | 203.11 | RUR | 0 | шаг: 5.08мм, пров: 2.50мм.кв, 300V, 15A, 23 конт., разъемн. розетка каб. угловая с винт. фиксат., h = 15.00мм, цвет: | 17454 | DINKLE | 0 | 0
2ESDVM-24 | 267.67 | RUR | 0 | шаг: 5.08мм, пров: 2.50мм.кв, 300V, 15A, 24 конт., разъемн. розетка каб. угловая с винт. фиксат., h = 15.00мм, цвет: | 17455 | DINKLE | 0 | 0
5ESDVM-02 | 30.15 | RUR | 0 | шаг: 5.00мм, пров: 2.50мм.кв, 300V, 15A, 2 конт., разъемн. розетка каб. угловая с винт. фиксат., h = 15.00мм, цвет: | 17457 | DINKLE | 0 | 0
5ESDVM-03 | 40.78 | RUR | 280 | шаг: 5.00мм, пров: 2.50мм.кв, 300V, 15A, 3 конт., разъемн. розетка каб. угловая с винт. фиксат., h = 15.00мм, цвет: | 17458 | DINKLE | 0 | 0
5ESDVM-04 | 51.41 | RUR | 0 | шаг: 5.00мм, пров: 2.50мм.кв, 300V, 15A, 4 конт., разъемн. розетка каб. угловая с винт. фиксат., h = 15.00мм, цвет: | 17459 | DINKLE | 0 | 0
5ESDVM-05 | 62.05 | RUR | 510 | шаг: 5.00мм, пров: 2.50мм.кв, 300V, 15A, 5 конт., разъемн. розетка каб. угловая с винт. фиксат., h = 15.00мм, цвет: | 17460 | DINKLE | 0 | 0
5ESDVM-06 | 74.45 | RUR | 0 | шаг: 5.00мм, пров: 2.50мм.кв, 300V, 15A, 6 конт., разъемн. розетка каб. угловая с винт. фиксат., h = 15.00мм, цвет: | 17461 | DINKLE | 0 | 0
5ESDVM-07 | 85.09 | RUR | 0 | шаг: 5.00мм, пров: 2.50мм.кв, 300V, 15A, 7 конт., разъемн. розетка каб. угловая с винт. фиксат., h = 15.00мм, цвет: | 17462 | DINKLE | 0 | 0
5ESDVM-08 | 95.72 | RUR | 0 | шаг: 5.00мм, пров: 2.50мм.кв, 300V, 15A, 8 конт., разъемн. розетка каб. угловая с винт. фиксат., h = 15.00мм, цвет: | 17463 | DINKLE | 0 | 0
5ESDVM-09 | 53.8 | RUR | 256 | шаг: 5.00мм, пров: 2.50мм.кв, 300V, 15A, 9 конт., разъемн. розетка каб. угловая с винт. фиксат., h = 15.00мм, цвет: | 17464 | DINKLE | 0 | 0
5ESDVM-10 | 91.03 | RUR | 0 | шаг: 5.00мм, пров: 2.50мм.кв, 300V, 15A, 10 конт., разъемн. розетка каб. угловая с винт. фиксат., h = 15.00мм, цвет: | 17465 | DINKLE | 0 | 0
5ESDVM-11 | 127.64 | RUR | 0 | шаг: 5.00мм, пров: 2.50мм.кв, 300V, 15A, 11 конт., разъемн. розетка каб. угловая с винт. фиксат., h = 15.00мм, цвет: | 17466 | DINKLE | 0 | 0
5ESDVM-12 | 138.28 | RUR | 0 | шаг: 5.00мм, пров: 2.50мм.кв, 300V, 15A, 12 конт., разъемн. розетка каб. угловая с винт. фиксат., h = 15.00мм, цвет: | 17467 | DINKLE | 0 | 0
5ESDVM-13 | 117.66 | RUR | 0 | шаг: 5.00мм, пров: 2.50мм.кв, 300V, 15A, 13 конт., разъемн. розетка каб. угловая с винт. фиксат., h = 15.00мм, цвет: | 17468 | DINKLE | 0 | 0
5ESDVM-14 | 159.54 | RUR | 0 | шаг: 5.00мм, пров: 2.50мм.кв, 300V, 15A, 14 конт., разъемн. розетка каб. угловая с винт. фиксат., h = 15.00мм, цвет: | 17469 | DINKLE | 0 | 0
5ESDVM-15 | 134.46 | RUR | 0 | шаг: 5.00мм, пров: 2.50мм.кв, 300V, 15A, 15 конт., разъемн. розетка каб. угловая с винт. фиксат., h = 15.00мм, цвет: | 17470 | DINKLE | 0 | 0
5ESDVM-16 | 182.58 | RUR | 0 | шаг: 5.00мм, пров: 2.50мм.кв, 300V, 15A, 16 конт., разъемн. розетка каб. угловая с винт. фиксат., h = 15.00мм, цвет: | 17471 | DINKLE | 0 | 0
5ESDVM-17 | 97.91 | RUR | 100 | шаг: 5.00мм, пров: 2.50мм.кв, 300V, 15A, 17 конт., разъемн. розетка каб. угловая с винт. фиксат., h = 15.00мм, цвет: | 17472 | DINKLE | 0 | 0
5ESDVM-18 | 159.68 | RUR | 0 | шаг: 5.00мм, пров: 2.50мм.кв, 300V, 15A, 18 конт., разъемн. розетка каб. угловая с винт. фиксат., h = 15.00мм, цвет: | 17473 | DINKLE | 0 | 0
5ESDVM-19 | 169.49 | RUR | 0 | шаг: 5.00мм, пров: 2.50мм.кв, 300V, 15A, 19 конт., разъемн. розетка каб. угловая с винт. фиксат., h = 15.00мм, цвет: | 17474 | DINKLE | 0 | 0
5ESDVM-20 | 226.89 | RUR | 0 | шаг: 5.00мм, пров: 2.50мм.кв, 300V, 15A, 20 конт., разъемн. розетка каб. угловая с винт. фиксат., h = 15.00мм, цвет: | 17475 | DINKLE | 0 | 0
5ESDVM-21 | 186.3 | RUR | 0 | шаг: 5.00мм, пров: 2.50мм.кв, 300V, 15A, 21 конт., разъемн. розетка каб. угловая с винт. фиксат., h = 15.00мм, цвет: | 17476 | DINKLE | 0 | 0
5ESDVM-22 | 125.47 | RUR | 44 | шаг: 5.00мм, пров: 2.50мм.кв, 300V, 15A, 22 конт., разъемн. розетка каб. угловая с винт. фиксат., h = 15.00мм, цвет: | 17477 | DINKLE | 0 | 0
5ESDVM-23 | 203.11 | RUR | 0 | шаг: 5.00мм, пров: 2.50мм.кв, 300V, 15A, 23 конт., разъемн. розетка каб. угловая с винт. фиксат., h = 15.00мм, цвет: | 17478 | DINKLE | 0 | 0
5ESDVM-24 | 271.22 | RUR | 0 | шаг: 5.00мм, пров: 2.50мм.кв, 300V, 15A, 24 конт., разъемн. розетка каб. угловая с винт. фиксат., h = 15.00мм, цвет: | 17479 | DINKLE | 0 | 0
5ESDF-02 | 24.32 | RUR | 0 | шаг: 5.00мм, пров: 2.50мм.кв, 300V, 15A, 2 конт., разъемн. розетка каб.фронтальная. винт со сторы провода, h = 14.70мм, цвет: | 17481 | DINKLE | 0 | 0
5ESDF-03 | 72.68 | RUR | 0 | шаг: 5.00мм, пров: 2.50мм.кв, 300V, 15A, 3 конт., разъемн. розетка каб.фронтальная. винт со сторы провода, h = 14.70мм, цвет: | 17482 | DINKLE | 0 | 0
5ESDF-04 | 48.54 | RUR | 308 | шаг: 5.00мм, пров: 2.50мм.кв, 300V, 15A, 4 конт., разъемн. розетка каб.фронтальная. винт со сторы провода, h = 14.70мм, цвет: | 17483 | DINKLE | 0 | 0
5ESDF-05 | 72.25 | RUR | 930 | шаг: 5.00мм, пров: 2.50мм.кв, 300V, 15A, 5 конт., разъемн. розетка каб.фронтальная. винт со сторы провода, h = 14.70мм, цвет: | 17484 | DINKLE | 0 | 0
5ESDF-06 | 60.66 | RUR | 30 | шаг: 5.00мм, пров: 2.50мм.кв, 300V, 15A, 6 конт., разъемн. розетка каб.фронтальная. винт со сторы провода, h = 14.70мм, цвет: | 17485 | DINKLE | 0 | 0
5ESDF-07 | 84.98 | RUR | 0 | шаг: 5.00мм, пров: 2.50мм.кв, 300V, 15A, 7 конт., разъемн. розетка каб.фронтальная. винт со сторы провода, h = 14.70мм, цвет: | 17486 | DINKLE | 0 | 0
5ESDF-08 | 149.87 | RUR | 0 | шаг: 5.00мм, пров: 2.50мм.кв, 300V, 15A, 8 конт., разъемн. розетка каб.фронтальная. винт со сторы провода, h = 14.70мм, цвет: | 17487 | DINKLE | 0 | 0
5ESDF-09 | 109.3 | RUR | 83 | шаг: 5.00мм, пров: 2.50мм.кв, 300V, 15A, 9 конт., разъемн. розетка каб.фронтальная. винт со сторы провода, h = 14.70мм, цвет: | 17488 | DINKLE | 0 | 0
5ESDF-10 | 121.42 | RUR | 209 | шаг: 5.00мм, пров: 2.50мм.кв, 300V, 15A, 10 конт., разъемн. розетка каб.фронтальная. винт со сторы провода, h = 14.70мм, цвет: | 17489 | DINKLE | 0 | 0
5ESDF-11 | 207.29 | RUR | 0 | шаг: 5.00мм, пров: 2.50мм.кв, 300V, 15A, 11 конт., разъемн. розетка каб.фронтальная. винт со сторы провода, h = 14.70мм, цвет: | 17490 | DINKLE | 0 | 0
5ESDF-12 | 145.64 | RUR | 23 | шаг: 5.00мм, пров: 2.50мм.кв, 300V, 15A, 12 конт., разъемн. розетка каб.фронтальная. винт со сторы провода, h = 14.70мм, цвет: | 17491 | DINKLE | 0 | 0
5ESDF-13 | 245.13 | RUR | 0 | шаг: 5.00мм, пров: 2.50мм.кв, 300V, 15A, 13 конт., разъемн. розетка каб.фронтальная. винт со сторы провода, h = 14.70мм, цвет: | 17492 | DINKLE | 0 | 0
5ESDF-14 | 169.96 | RUR | 45 | шаг: 5.00мм, пров: 2.50мм.кв, 300V, 15A, 14 конт., разъемн. розетка каб.фронтальная. винт со сторы провода, h = 14.70мм, цвет: | 17493 | DINKLE | 0 | 0
5ESDF-15 | 281.54 | RUR | 0 | шаг: 5.00мм, пров: 2.50мм.кв, 300V, 15A, 15 конт., разъемн. розетка каб.фронтальная. винт со сторы провода, h = 14.70мм, цвет: | 17494 | DINKLE | 0 | 0
5ESDF-16 | 194.28 | RUR | 50 | шаг: 5.00мм, пров: 2.50мм.кв, 300V, 15A, 16 конт., разъемн. розетка каб.фронтальная. винт со сторы провода, h = 14.70мм, цвет: | 17495 | DINKLE | 0 | 0
5ESDF-17 | 319.34 | RUR | 0 | шаг: 5.00мм, пров: 2.50мм.кв, 300V, 15A, 17 конт., разъемн. розетка каб.фронтальная. винт со сторы провода, h = 14.70мм, цвет: | 17496 | DINKLE | 0 | 0
5ESDF-18 | 338.95 | RUR | 0 | шаг: 5.00мм, пров: 2.50мм.кв, 300V, 15A, 18 конт., разъемн. розетка каб.фронтальная. винт со сторы провода, h = 14.70мм, цвет: | 17497 | DINKLE | 0 | 0
5ESDF-19 | 357.18 | RUR | 0 | шаг: 5.00мм, пров: 2.50мм.кв, 300V, 15A, 19 конт., разъемн. розетка каб.фронтальная. винт со сторы провода, h = 14.70мм, цвет: | 17498 | DINKLE | 0 | 0
5ESDF-20 | 242.82 | RUR | 30 | шаг: 5.00мм, пров: 2.50мм.кв, 300V, 15A, 20 конт., разъемн. розетка каб.фронтальная. винт со сторы провода, h = 14.70мм, цвет: | 17499 | DINKLE | 0 | 0
5ESDF-21 | 394.98 | RUR | 0 | шаг: 5.00мм, пров: 2.50мм.кв, 300V, 15A, 21 конт., разъемн. розетка каб.фронтальная. винт со сторы провода, h = 14.70мм, цвет: | 17500 | DINKLE | 0 | 0
5ESDF-22 | 267.06 | RUR | 50 | шаг: 5.00мм, пров: 2.50мм.кв, 300V, 15A, 22 конт., разъемн. розетка каб.фронтальная. винт со сторы провода, h = 14.70мм, цвет: | 17501 | DINKLE | 0 | 0
5ESDF-23 | 432.8 | RUR | 0 | шаг: 5.00мм, пров: 2.50мм.кв, 300V, 15A, 23 конт., разъемн. розетка каб.фронтальная. винт со сторы провода, h = 14.70мм, цвет: | 17502 | DINKLE | 0 | 0
5ESDF-24 | 291.37 | RUR | 48 | шаг: 5.00мм, пров: 2.50мм.кв, 300V, 15A, 24 конт., разъемн. розетка каб.фронтальная. винт со сторы провода, h = 14.70мм, цвет: | 17503 | DINKLE | 0 | 0
2ESDF-02 | 47.86 | RUR | 0 | шаг: 5.08мм, пров: 2.50мм.кв, 300V, 15A, 2 конт., разъемн. розетка каб. фронтальная, h = 14.70мм, цвет: | 17505 | DINKLE | 0 | 0
2ESDF-03 | 72.68 | RUR | 0 | шаг: 5.08мм, пров: 2.50мм.кв, 300V, 15A, 3 конт., разъемн. розетка каб. фронтальная, h = 14.70мм, цвет: | 17506 | DINKLE | 0 | 0
2ESDF-04 | 95.72 | RUR | 0 | шаг: 5.08мм, пров: 2.50мм.кв, 300V, 15A, 4 конт., разъемн. розетка каб. фронтальная, h = 14.70мм, цвет: | 17507 | DINKLE | 0 | 0
2ESDF-05 | 120.54 | RUR | 0 | шаг: 5.08мм, пров: 2.50мм.кв, 300V, 15A, 5 конт., разъемн. розетка каб. фронтальная, h = 14.70мм, цвет: | 17508 | DINKLE | 0 | 0
2ESDF-06 | 143.58 | RUR | 0 | шаг: 5.08мм, пров: 2.50мм.кв, 300V, 15A, 6 конт., разъемн. розетка каб. фронтальная, h = 14.70мм, цвет: | 17509 | DINKLE | 0 | 0
2ESDF-07 | 84.98 | RUR | 50 | шаг: 5.08мм, пров: 2.50мм.кв, 300V, 15A, 7 конт., разъемн. розетка каб. фронтальная, h = 14.70мм, цвет: | 17510 | DINKLE | 0 | 0
2ESDF-08 | 97.09 | RUR | 16 | шаг: 5.08мм, пров: 2.50мм.кв, 300V, 15A, 8 конт., разъемн. розетка каб. фронтальная, h = 14.70мм, цвет: | 17511 | DINKLE | 0 | 0
2ESDF-09 | 109.3 | RUR | 26 | шаг: 5.08мм, пров: 2.50мм.кв, 300V, 15A, 9 конт., разъемн. розетка каб. фронтальная, h = 14.70мм, цвет: | 17512 | DINKLE | 0 | 0
2ESDF-10 | 121.42 | RUR | 516 | шаг: 5.08мм, пров: 2.50мм.кв, 300V, 15A, 10 конт., разъемн. розетка каб. фронтальная, h = 14.70мм, цвет: | 17513 | DINKLE | 0 | 0
2ESDF-11 | 207.29 | RUR | 0 | шаг: 5.08мм, пров: 2.50мм.кв, 300V, 15A, 11 конт., разъемн. розетка каб. фронтальная, h = 14.70мм, цвет: | 17514 | DINKLE | 0 | 0
2ESDF-12 | 225.51 | RUR | 0 | шаг: 5.08мм, пров: 2.50мм.кв, 300V, 15A, 12 конт., разъемн. розетка каб. фронтальная, h = 14.70мм, цвет: | 17515 | DINKLE | 0 | 0
2ESDF-13 | 245.13 | RUR | 0 | шаг: 5.08мм, пров: 2.50мм.кв, 300V, 15A, 13 конт., разъемн. розетка каб. фронтальная, h = 14.70мм, цвет: | 17516 | DINKLE | 0 | 0
2ESDF-14 | 169.96 | RUR | 36 | шаг: 5.08мм, пров: 2.50мм.кв, 300V, 15A, 14 конт., разъемн. розетка каб. фронтальная, h = 14.70мм, цвет: | 17517 | DINKLE | 0 | 0
2ESDF-15 | 182.07 | RUR | 200 | шаг: 5.08мм, пров: 2.50мм.кв, 300V, 15A, 15 конт., разъемн. розетка каб. фронтальная, h = 14.70мм, цвет: | 17518 | DINKLE | 0 | 0
2ESDF-16 | 194.28 | RUR | 46 | шаг: 5.08мм, пров: 2.50мм.кв, 300V, 15A, 16 конт., разъемн. розетка каб. фронтальная, h = 14.70мм, цвет: | 17519 | DINKLE | 0 | 0
2ESDF-17 | 319.34 | RUR | 0 | шаг: 5.08мм, пров: 2.50мм.кв, 300V, 15A, 17 конт., разъемн. розетка каб. фронтальная, h = 14.70мм, цвет: | 17520 | DINKLE | 0 | 0
2ESDF-18 | 218.5 | RUR | 50 | шаг: 5.08мм, пров: 2.50мм.кв, 300V, 15A, 18 конт., разъемн. розетка каб. фронтальная, h = 14.70мм, цвет: | 17521 | DINKLE | 0 | 0
2ESDF-19 | 357.18 | RUR | 0 | шаг: 5.08мм, пров: 2.50мм.кв, 300V, 15A, 19 конт., разъемн. розетка каб. фронтальная, h = 14.70мм, цвет: | 17522 | DINKLE | 0 | 0
2ESDF-20 | 242.82 | RUR | 50 | шаг: 5.08мм, пров: 2.50мм.кв, 300V, 15A, 20 конт., разъемн. розетка каб. фронтальная, h = 14.70мм, цвет: | 17523 | DINKLE | 0 | 0
2ESDF-21 | 394.98 | RUR | 0 | шаг: 5.08мм, пров: 2.50мм.кв, 300V, 15A, 21 конт., разъемн. розетка каб. фронтальная, h = 14.70мм, цвет: | 17524 | DINKLE | 0 | 0
2ESDF-22 | 267.06 | RUR | 40 | шаг: 5.08мм, пров: 2.50мм.кв, 300V, 15A, 22 конт., разъемн. розетка каб. фронтальная, h = 14.70мм, цвет: | 17525 | DINKLE | 0 | 0
2ESDF-23 | 432.8 | RUR | 0 | шаг: 5.08мм, пров: 2.50мм.кв, 300V, 15A, 23 конт., разъемн. розетка каб. фронтальная, h = 14.70мм, цвет: | 17526 | DINKLE | 0 | 0
2ESDF-24 | 451.01 | RUR | 0 | шаг: 5.08мм, пров: 2.50мм.кв, 300V, 15A, 24 конт., разъемн. розетка каб. фронтальная, h = 14.70мм, цвет: | 17527 | DINKLE | 0 | 0
5ESDP-02 | 22.04 | RUR | 730 | шаг: 5.00мм, пров: 2.50мм.кв, 300V, 15A, 2 конт., разъемн. розетка каб.вертик. кл. со стор. пров., h = 26.05мм, цвет: | 17529 | DINKLE | 0 | 0
5ESDP-03 | 35.45 | RUR | 0 | шаг: 5.00мм, пров: 2.50мм.кв, 300V, 15A, 3 конт., разъемн. розетка каб.вертик. кл. со стор. пров., h = 26.05мм, цвет: | 17530 | DINKLE | 0 | 0
5ESDP-04 | 47.86 | RUR | 256 | шаг: 5.00мм, пров: 2.50мм.кв, 300V, 15A, 4 конт., разъемн. розетка каб.вертик. кл. со стор. пров., h = 26.05мм, цвет: | 17531 | DINKLE | 0 | 0
5ESDP-05 | 58.49 | RUR | 0 | шаг: 5.00мм, пров: 2.50мм.кв, 300V, 15A, 5 конт., разъемн. розетка каб.вертик. кл. со стор. пров., h = 26.05мм, цвет: | 17532 | DINKLE | 0 | 0
5ESDP-06 | 70.9 | RUR | 0 | шаг: 5.00мм, пров: 2.50мм.кв, 300V, 15A, 6 конт., разъемн. розетка каб.вертик. кл. со стор. пров., h = 26.05мм, цвет: | 17533 | DINKLE | 0 | 0
5ESDP-07 | 32.04 | RUR | 13 | шаг: 5.00мм, пров: 2.50мм.кв, 300V, 15A, 7 конт., разъемн. розетка каб.вертик. кл. со стор. пров., h = 26.05мм, цвет: | 17534 | DINKLE | 0 | 0
5ESDP-08 | 93.94 | RUR | 0 | шаг: 5.00мм, пров: 2.50мм.кв, 300V, 15A, 8 конт., разъемн. розетка каб.вертик. кл. со стор. пров., h = 26.05мм, цвет: | 17535 | DINKLE | 0 | 0
5ESDP-09 | 53.69 | RUR | 455 | шаг: 5.00мм, пров: 2.50мм.кв, 300V, 15A, 9 конт., разъемн. розетка каб.вертик. кл. со стор. пров., h = 26.05мм, цвет: | 17536 | DINKLE | 0 | 0
5ESDP-10 | 116.99 | RUR | 0 | шаг: 5.00мм, пров: 2.50мм.кв, 300V, 15A, 10 конт., разъемн. розетка каб.вертик. кл. со стор. пров., h = 26.05мм, цвет: | 17537 | DINKLE | 0 | 0
5ESDP-11 | 129.4 | RUR | 0 | шаг: 5.00мм, пров: 2.50мм.кв, 300V, 15A, 11 конт., разъемн. розетка каб.вертик. кл. со стор. пров., h = 26.05мм, цвет: | 17538 | DINKLE | 0 | 0
5ESDP-12 | 108.51 | RUR | 40 | шаг: 5.00мм, пров: 2.50мм.кв, 300V, 15A, 12 конт., разъемн. розетка каб.вертик. кл. со стор. пров., h = 26.05мм, цвет: | 17539 | DINKLE | 0 | 0
5ESDP-13 | 152.46 | RUR | 0 | шаг: 5.00мм, пров: 2.50мм.кв, 300V, 15A, 13 конт., разъемн. розетка каб.вертик. кл. со стор. пров., h = 26.05мм, цвет: | 17540 | DINKLE | 0 | 0
5ESDP-14 | 163.09 | RUR | 0 | шаг: 5.00мм, пров: 2.50мм.кв, 300V, 15A, 14 конт., разъемн. розетка каб.вертик. кл. со стор. пров., h = 26.05мм, цвет: | 17541 | DINKLE | 0 | 0
5ESDP-15 | 175.5 | RUR | 0 | шаг: 5.00мм, пров: 2.50мм.кв, 300V, 15A, 15 конт., разъемн. розетка каб.вертик. кл. со стор. пров., h = 26.05мм, цвет: | 17542 | DINKLE | 0 | 0
5ESDP-16 | 187.91 | RUR | 0 | шаг: 5.00мм, пров: 2.50мм.кв, 300V, 15A, 16 конт., разъемн. розетка каб.вертик. кл. со стор. пров., h = 26.05мм, цвет: | 17543 | DINKLE | 0 | 0
5ESDP-17 | 198.54 | RUR | 0 | шаг: 5.00мм, пров: 2.50мм.кв, 300V, 15A, 17 конт., разъемн. розетка каб.вертик. кл. со стор. пров., h = 26.05мм, цвет: | 17544 | DINKLE | 0 | 0
5ESDP-18 | 82.43 | RUR | 358 | шаг: 5.00мм, пров: 2.50мм.кв, 300V, 15A, 18 конт., разъемн. розетка каб.вертик. кл. со стор. пров., h = 26.05мм, цвет: | 17545 | DINKLE | 0 | 0
5ESDP-19 | 221.59 | RUR | 0 | шаг: 5.00мм, пров: 2.50мм.кв, 300V, 15A, 19 конт., разъемн. розетка каб.вертик. кл. со стор. пров., h = 26.05мм, цвет: | 17546 | DINKLE | 0 | 0
5ESDP-20 | 234 | RUR | 0 | шаг: 5.00мм, пров: 2.50мм.кв, 300V, 15A, 20 конт., разъемн. розетка каб.вертик. кл. со стор. пров., h = 26.05мм, цвет: | 17547 | DINKLE | 0 | 0
5ESDP-21 | 246.4 | RUR | 0 | шаг: 5.00мм, пров: 2.50мм.кв, 300V, 15A, 21 конт., разъемн. розетка каб.вертик. кл. со стор. пров., h = 26.05мм, цвет: | 17548 | DINKLE | 0 | 0
5ESDP-22 | 131.26 | RUR | 40 | шаг: 5.00мм, пров: 2.50мм.кв, 300V, 15A, 22 конт., разъемн. розетка каб.вертик. кл. со стор. пров., h = 26.05мм, цвет: | 17549 | DINKLE | 0 | 0
5ESDP-23 | 269.45 | RUR | 0 | шаг: 5.00мм, пров: 2.50мм.кв, 300V, 15A, 23 конт., разъемн. розетка каб.вертик. кл. со стор. пров., h = 26.05мм, цвет: | 17550 | DINKLE | 0 | 0
5ESDP-24 | 280.08 | RUR | 0 | шаг: 5.00мм, пров: 2.50мм.кв, 300V, 15A, 24 конт., разъемн. розетка каб.вертик. кл. со стор. пров., h = 26.05мм, цвет: | 17551 | DINKLE | 0 | 0
2ESDP-02 | 24.82 | RUR | 0 | шаг: 5.08мм, пров: 2.50мм.кв, 300V, 15A, 2 конт., разъемн. розетка каб.вертик. кл. со стор. пров., h = 26.05мм, цвет: | 17553 | DINKLE | 0 | 0
2ESDP-03 | 32.31 | RUR | 749 | шаг: 5.08мм, пров: 2.50мм.кв, 300V, 15A, 3 конт., разъемн. розетка каб.вертик. кл. со стор. пров., h = 26.05мм, цвет: зеленый | 17554 | DINKLE | 0 | 0
2ESDP-04 | 48.27 | RUR | 792 | шаг: 5.08мм, пров: 2.50мм.кв, 300V, 15A, 4 конт., разъемн. розетка каб.вертик. кл. со стор. пров., h = 26.05мм, цвет: | 17555 | DINKLE | 0 | 0
2ESDP-05 | 58.49 | RUR | 0 | шаг: 5.08мм, пров: 2.50мм.кв, 300V, 15A, 5 конт., разъемн. розетка каб.вертик. кл. со стор. пров., h = 26.05мм, цвет: | 17556 | DINKLE | 0 | 0
2ESDP-06 | 70.9 | RUR | 356 | шаг: 5.08мм, пров: 2.50мм.кв, 300V, 15A, 6 конт., разъемн. розетка каб.вертик. кл. со стор. пров., h = 26.05мм, цвет: зеленый | 17557 | DINKLE | 0 | 0
2ESDP-07 | 83.31 | RUR | 0 | шаг: 5.08мм, пров: 2.50мм.кв, 300V, 15A, 7 конт., разъемн. розетка каб.вертик. кл. со стор. пров., h = 26.05мм, цвет: | 17558 | DINKLE | 0 | 0
2ESDP-08 | 93.94 | RUR | 0 | шаг: 5.08мм, пров: 2.50мм.кв, 300V, 15A, 8 конт., разъемн. розетка каб.вертик. кл. со стор. пров., h = 26.05мм, цвет: | 17559 | DINKLE | 0 | 0
2ESDP-09 | 106.35 | RUR | 0 | шаг: 5.08мм, пров: 2.50мм.кв, 300V, 15A, 9 конт., разъемн. розетка каб.вертик. кл. со стор. пров., h = 26.05мм, цвет: | 17560 | DINKLE | 0 | 0
2ESDP-10 | 116.99 | RUR | 0 | шаг: 5.08мм, пров: 2.50мм.кв, 300V, 15A, 10 конт., разъемн. розетка каб.вертик. кл. со стор. пров., h = 26.05мм, цвет: зеленый | 17561 | DINKLE | 0 | 0
2ESDP-11 | 94.69 | RUR | 1076 | шаг: 5.08мм, пров: 2.50мм.кв, 300V, 15A, 11 конт., разъемн. розетка каб.вертик. кл. со стор. пров., h = 26.05мм, цвет: | 17562 | DINKLE | 0 | 0
2ESDP-12 | 140.05 | RUR | 0 | шаг: 5.08мм, пров: 2.50мм.кв, 300V, 15A, 12 конт., разъемн. розетка каб.вертик. кл. со стор. пров., h = 26.05мм, цвет: | 17563 | DINKLE | 0 | 0
2ESDP-13 | 152.46 | RUR | 0 | шаг: 5.08мм, пров: 2.50мм.кв, 300V, 15A, 13 конт., разъемн. розетка каб.вертик. кл. со стор. пров., h = 26.05мм, цвет: | 17564 | DINKLE | 0 | 0
2ESDP-14 | 120.28 | RUR | 345 | шаг: 5.08мм, пров: 2.50мм.кв, 300V, 15A, 14 конт., разъемн. розетка каб.вертик. кл. со стор. пров., h = 26.05мм, цвет: | 17565 | DINKLE | 0 | 0
2ESDP-15 | 138.67 | RUR | 0 | шаг: 5.08мм, пров: 2.50мм.кв, 300V, 15A, 15 конт., разъемн. розетка каб.вертик. кл. со стор. пров., h = 26.05мм, цвет: | 17566 | DINKLE | 0 | 0
2ESDP-16 | 189.66 | RUR | 0 | шаг: 5.08мм, пров: 2.50мм.кв, 300V, 15A, 16 конт., разъемн. розетка каб.вертик. кл. со стор. пров., h = 26.05мм, цвет: | 17567 | DINKLE | 0 | 0
2ESDP-17 | 156.87 | RUR | 0 | шаг: 5.08мм, пров: 2.50мм.кв, 300V, 15A, 17 конт., разъемн. розетка каб.вертик. кл. со стор. пров., h = 26.05мм, цвет: | 17568 | DINKLE | 0 | 0
2ESDP-18 | 210.95 | RUR | 0 | шаг: 5.08мм, пров: 2.50мм.кв, 300V, 15A, 18 конт., разъемн. розетка каб.вертик. кл. со стор. пров., h = 26.05мм, цвет: | 17569 | DINKLE | 0 | 0
2ESDP-19 | 175.09 | RUR | 0 | шаг: 5.08мм, пров: 2.50мм.кв, 300V, 15A, 19 конт., разъемн. розетка каб.вертик. кл. со стор. пров., h = 26.05мм, цвет: | 17570 | DINKLE | 0 | 0
2ESDP-20 | 184.89 | RUR | 0 | шаг: 5.08мм, пров: 2.50мм.кв, 300V, 15A, 20 конт., разъемн. розетка каб.вертик. кл. со стор. пров., h = 26.05мм, цвет: | 17571 | DINKLE | 0 | 0
2ESDP-21 | 194.7 | RUR | 0 | шаг: 5.08мм, пров: 2.50мм.кв, 300V, 15A, 21 конт., разъемн. розетка каб.вертик. кл. со стор. пров., h = 26.05мм, цвет: | 17572 | DINKLE | 0 | 0
2ESDP-22 | 131.26 | RUR | 50 | шаг: 5.08мм, пров: 2.50мм.кв, 300V, 15A, 22 конт., разъемн. розетка каб.вертик. кл. со стор. пров., h = 26.05мм, цвет: | 17573 | DINKLE | 0 | 0
2ESDP-23 | 212.9 | RUR | 0 | шаг: 5.08мм, пров: 2.50мм.кв, 300V, 15A, 23 конт., разъемн. розетка каб.вертик. кл. со стор. пров., h = 26.05мм, цвет: | 17574 | DINKLE | 0 | 0
2ESDP-24 | 221.3 | RUR | 0 | шаг: 5.08мм, пров: 2.50мм.кв, 300V, 15A, 24 конт., разъемн. розетка каб.вертик. кл. со стор. пров., h = 26.05мм, цвет: | 17575 | DINKLE | 0 | 0
5EHDV-02 | 7.08 | RUR | 4325 | шаг: 5.00мм, 300V, 15A, 2 конт., разъемн. вилка платная вертикальная без боковин, h = 12.00мм, цвет: | 17577 | DINKLE | 0 | 0
5EHDV-03 | 10.63 | RUR | 9150 | шаг: 5.00мм, 300V, 15A, 3 конт., разъемн. вилка платная вертикальная без боковин, h = 12.00мм, цвет: | 17578 | DINKLE | 0 | 0
5EHDV-04 | 14.18 | RUR | 0 | шаг: 5.00мм, 300V, 15A, 4 конт., разъемн. вилка платная вертикальная без боковин, h = 12.00мм, цвет: зеленый | 17579 | DINKLE | 0 | 0
5EHDV-05 | 17.74 | RUR | 2038 | шаг: 5.00мм, 300V, 15A, 5 конт., разъемн. вилка платная вертикальная без боковин, h = 12.00мм, цвет: | 17580 | DINKLE | 0 | 0
5EHDV-06 | 21.27 | RUR | 2462 | шаг: 5.00мм, 300V, 15A, 6 конт., разъемн. вилка платная вертикальная без боковин, h = 12.00мм, цвет: | 17581 | DINKLE | 0 | 0
5EHDV-07 | 24.82 | RUR | 0 | шаг: 5.00мм, 300V, 15A, 7 конт., разъемн. вилка платная вертикальная без боковин, h = 12.00мм, цвет: | 17582 | DINKLE | 0 | 0
5EHDV-08 | 28.37 | RUR | 2058 | шаг: 5.00мм, 300V, 15A, 8 конт., разъемн. вилка платная вертикальная без боковин, h = 12.00мм, цвет: | 17583 | DINKLE | 0 | 0
5EHDV-09 | 15.46 | RUR | 224 | шаг: 5.00мм, 300V, 15A, 9 конт., разъемн. вилка платная вертикальная без боковин, h = 12.00мм, цвет: | 17584 | DINKLE | 0 | 0
5EHDV-10 | 33.68 | RUR | 40 | шаг: 5.00мм, 300V, 15A, 10 конт., разъемн. вилка платная вертикальная без боковин, h = 12.00мм, цвет: | 17585 | DINKLE | 0 | 0
5EHDV-11 | 18.9 | RUR | 374 | шаг: 5.00мм, 300V, 15A, 11 конт., разъемн. вилка платная вертикальная без боковин, h = 12.00мм, цвет: | 17586 | DINKLE | 0 | 0
5EHDV-12 | 40.78 | RUR | 327 | шаг: 5.00мм, 300V, 15A, 12 конт., разъемн. вилка платная вертикальная без боковин, h = 12.00мм, цвет: | 17587 | DINKLE | 0 | 0
5EHDV-13 | 17.14 | RUR | 196 | шаг: 5.00мм, 300V, 15A, 13 конт., разъемн. вилка платная вертикальная без боковин, h = 12.00мм, цвет: | 17588 | DINKLE | 0 | 0
5EHDV-14 | 37.82 | RUR | 0 | шаг: 5.00мм, 300V, 15A, 14 конт., разъемн. вилка платная вертикальная без боковин, h = 12.00мм, цвет: | 17589 | DINKLE | 0 | 0
5EHDV-15 | 40.63 | RUR | 0 | шаг: 5.00мм, 300V, 15A, 15 конт., разъемн. вилка платная вертикальная без боковин, h = 12.00мм, цвет: | 17590 | DINKLE | 0 | 0
5EHDV-16 | 21.09 | RUR | 509 | шаг: 5.00мм, 300V, 15A, 16 конт., разъемн. вилка платная вертикальная без боковин, h = 12.00мм, цвет: | 17591 | DINKLE | 0 | 0
5EHDV-17 | 44.82 | RUR | 0 | шаг: 5.00мм, 300V, 15A, 17 конт., разъемн. вилка платная вертикальная без боковин, h = 12.00мм, цвет: | 17592 | DINKLE | 0 | 0
5EHDV-18 | 23.73 | RUR | 427 | шаг: 5.00мм, 300V, 15A, 18 конт., разъемн. вилка платная вертикальная без боковин, h = 12.00мм, цвет: | 17593 | DINKLE | 0 | 0
5EHDV-19 | 50.42 | RUR | 0 | шаг: 5.00мм, 300V, 15A, 19 конт., разъемн. вилка платная вертикальная без боковин, h = 12.00мм, цвет: | 17594 | DINKLE | 0 | 0
5EHDV-20 | 53.22 | RUR | 0 | шаг: 5.00мм, 300V, 15A, 20 конт., разъемн. вилка платная вертикальная без боковин, h = 12.00мм, цвет: | 17595 | DINKLE | 0 | 0
5EHDV-21 | 56.03 | RUR | 0 | шаг: 5.00мм, 300V, 15A, 21 конт., разъемн. вилка платная вертикальная без боковин, h = 12.00мм, цвет: | 17596 | DINKLE | 0 | 0
5EHDV-22 | 37.79 | RUR | 44 | шаг: 5.00мм, 300V, 15A, 22 конт., разъемн. вилка платная вертикальная без боковин, h = 12.00мм, цвет: | 17597 | DINKLE | 0 | 0
5EHDV-23 | 61.63 | RUR | 0 | шаг: 5.00мм, 300V, 15A, 23 конт., разъемн. вилка платная вертикальная без боковин, h = 12.00мм, цвет: | 17598 | DINKLE | 0 | 0
5EHDV-24 | 64.42 | RUR | 1 | шаг: 5.00мм, 300V, 15A, 24 конт., разъемн. вилка платная вертикальная без боковин, h = 12.00мм, цвет: | 17599 | DINKLE | 0 | 0
5EHDVC-02 | 7.08 | RUR | 3215 | шаг: 5.00мм, 300V, 15A, 2 конт., разъемн. вилка платная вертикальная с боковинами, h = 12.00мм, цвет: | 17601 | DINKLE | 0 | 0
5EHDVC-03 | 10.63 | RUR | 353 | шаг: 5.00мм, 300V, 15A, 3 конт., разъемн. вилка платная вертикальная с боковинами, h = 12.00мм, цвет: зеленый | 17602 | DINKLE | 0 | 0
5EHDVC-04 | 14.18 | RUR | 540 | шаг: 5.00мм, 300V, 15A, 4 конт., разъемн. вилка платная вертикальная с боковинами, h = 12.00мм, цвет: | 17603 | DINKLE | 0 | 0
5EHDVC-05 | 6.59 | RUR | 2151 | шаг: 5.00мм, 300V, 15A, 5 конт., разъемн. вилка платная вертикальная с боковинами, h = 12.00мм, цвет: | 17604 | DINKLE | 0 | 0
5EHDVC-06 | 21.27 | RUR | 840 | шаг: 5.00мм, 300V, 15A, 6 конт., разъемн. вилка платная вертикальная с боковинами, h = 12.00мм, цвет: | 17605 | DINKLE | 0 | 0
5EHDVC-07 | 4.68 | RUR | 4672 | шаг: 5.00мм, 300V, 15A, 7 конт., разъемн. вилка платная вертикальная с боковинами, h = 12.00мм, цвет: | 17606 | DINKLE | 0 | 0
5EHDVC-08 | 28.37 | RUR | 17 | шаг: 5.00мм, 300V, 15A, 8 конт., разъемн. вилка платная вертикальная с боковинами, h = 12.00мм, цвет: зеленый | 17607 | DINKLE | 0 | 0
5EHDVC-09 | 31.9 | RUR | 66 | шаг: 5.00мм, 300V, 15A, 9 конт., разъемн. вилка платная вертикальная с боковинами, h = 12.00мм, цвет: | 17608 | DINKLE | 0 | 0
5EHDVC-10 | 34.67 | RUR | 998 | шаг: 5.00мм, 300V, 15A, 10 конт., разъемн. вилка платная вертикальная с боковинами, h = 12.00мм, цвет: | 17609 | DINKLE | 0 | 0
5EHDVC-11 | 18.9 | RUR | 969 | шаг: 5.00мм, 300V, 15A, 11 конт., разъемн. вилка платная вертикальная с боковинами, h = 12.00мм, цвет: | 17610 | DINKLE | 0 | 0
5EHDVC-12 | 40.78 | RUR | 1048 | шаг: 5.00мм, 300V, 15A, 12 конт., разъемн. вилка платная вертикальная с боковинами, h = 12.00мм, цвет: | 17611 | DINKLE | 0 | 0
5EHDVC-13 | 22.33 | RUR | 177 | шаг: 5.00мм, 300V, 15A, 13 конт., разъемн. вилка платная вертикальная с боковинами, h = 12.00мм, цвет: | 17612 | DINKLE | 0 | 0
5EHDVC-14 | 37.82 | RUR | 0 | шаг: 5.00мм, 300V, 15A, 14 конт., разъемн. вилка платная вертикальная с боковинами, h = 12.00мм, цвет: | 17613 | DINKLE | 0 | 0
5EHDVC-15 | 51.41 | RUR | 0 | шаг: 5.00мм, 300V, 15A, 15 конт., разъемн. вилка платная вертикальная с боковинами, h = 12.00мм, цвет: | 17614 | DINKLE | 0 | 0
5EHDVC-16 | 21.09 | RUR | 311 | шаг: 5.00мм, 300V, 15A, 16 конт., разъемн. вилка платная вертикальная с боковинами, h = 12.00мм, цвет: | 17615 | DINKLE | 0 | 0
5EHDVC-17 | 44.82 | RUR | 0 | шаг: 5.00мм, 300V, 15A, 17 конт., разъемн. вилка платная вертикальная с боковинами, h = 12.00мм, цвет: | 17616 | DINKLE | 0 | 0
5EHDVC-18 | 30.91 | RUR | 254 | шаг: 5.00мм, 300V, 15A, 18 конт., разъемн. вилка платная вертикальная с боковинами, h = 12.00мм, цвет: | 17617 | DINKLE | 0 | 0
5EHDVC-19 | 50.42 | RUR | 0 | шаг: 5.00мм, 300V, 15A, 19 конт., разъемн. вилка платная вертикальная с боковинами, h = 12.00мм, цвет: | 17618 | DINKLE | 0 | 0
5EHDVC-20 | 34.35 | RUR | 366 | шаг: 5.00мм, 300V, 15A, 20 конт., разъемн. вилка платная вертикальная с боковинами, h = 12.00мм, цвет: | 17619 | DINKLE | 0 | 0
5EHDVC-21 | 56.03 | RUR | 0 | шаг: 5.00мм, 300V, 15A, 21 конт., разъемн. вилка платная вертикальная с боковинами, h = 12.00мм, цвет: | 17620 | DINKLE | 0 | 0
5EHDVC-22 | 37.79 | RUR | 37 | шаг: 5.00мм, 300V, 15A, 22 конт., разъемн. вилка платная вертикальная с боковинами, h = 12.00мм, цвет: | 17621 | DINKLE | 0 | 0
5EHDVC-23 | 61.63 | RUR | 0 | шаг: 5.00мм, 300V, 15A, 23 конт., разъемн. вилка платная вертикальная с боковинами, h = 12.00мм, цвет: | 17622 | DINKLE | 0 | 0
5EHDVC-24 | 64.42 | RUR | 0 | шаг: 5.00мм, 300V, 15A, 24 конт., разъемн. вилка платная вертикальная с боковинами, h = 12.00мм, цвет: | 17623 | DINKLE | 0 | 0
5EHDVM-02 | 26.59 | RUR | 1074 | шаг: 5.00мм, 300V, 15A, 2 конт., разъемн. вилка платная вертикальная с винт. фиксатором, h = 12.00мм, цвет: зеленый | 17625 | DINKLE | 0 | 0
5EHDVM-03 | 30.15 | RUR | 583 | шаг: 5.00мм, 300V, 15A, 3 конт., разъемн. вилка платная вертикальная с винт. фиксатором, h = 12.00мм, цвет: | 17626 | DINKLE | 0 | 0
5EHDVM-04 | 33.68 | RUR | 0 | шаг: 5.00мм, 300V, 15A, 4 конт., разъемн. вилка платная вертикальная с винт. фиксатором, h = 12.00мм, цвет: | 17627 | DINKLE | 0 | 0
5EHDVM-05 | 37.23 | RUR | 780 | шаг: 5.00мм, 300V, 15A, 5 конт., разъемн. вилка платная вертикальная с винт. фиксатором, h = 12.00мм, цвет: | 17628 | DINKLE | 0 | 0
5EHDVM-06 | 39 | RUR | 479 | шаг: 5.00мм, 300V, 15A, 6 конт., разъемн. вилка платная вертикальная с винт. фиксатором, h = 12.00мм, цвет: | 17629 | DINKLE | 0 | 0
5EHDVM-07 | 21.69 | RUR | 83 | шаг: 5.00мм, 300V, 15A, 7 конт., разъемн. вилка платная вертикальная с винт. фиксатором, h = 12.00мм, цвет: | 17630 | DINKLE | 0 | 0
5EHDVM-08 | 46.08 | RUR | 0 | шаг: 5.00мм, 300V, 15A, 8 конт., разъемн. вилка платная вертикальная с винт. фиксатором, h = 12.00мм, цвет: | 17631 | DINKLE | 0 | 0
5EHDVM-09 | 19.29 | RUR | 141 | шаг: 5.00мм, 300V, 15A, 9 конт., разъемн. вилка платная вертикальная с винт. фиксатором, h = 12.00мм, цвет: | 17632 | DINKLE | 0 | 0
5EHDVM-10 | 53.19 | RUR | 0 | шаг: 5.00мм, 300V, 15A, 10 конт., разъемн. вилка платная вертикальная с винт. фиксатором, h = 12.00мм, цвет: | 17633 | DINKLE | 0 | 0
5EHDVM-11 | 56.72 | RUR | 0 | шаг: 5.00мм, 300V, 15A, 11 конт., разъемн. вилка платная вертикальная с винт. фиксатором, h = 12.00мм, цвет: | 17634 | DINKLE | 0 | 0
5EHDVM-12 | 60.27 | RUR | 0 | шаг: 5.00мм, 300V, 15A, 12 конт., разъемн. вилка платная вертикальная с винт. фиксатором, h = 12.00мм, цвет: | 17635 | DINKLE | 0 | 0
5EHDVM-13 | 49.04 | RUR | 0 | шаг: 5.00мм, 300V, 15A, 13 конт., разъемн. вилка платная вертикальная с винт. фиксатором, h = 12.00мм, цвет: | 17636 | DINKLE | 0 | 0
5EHDVM-14 | 67.35 | RUR | 0 | шаг: 5.00мм, 300V, 15A, 14 конт., разъемн. вилка платная вертикальная с винт. фиксатором, h = 12.00мм, цвет: | 17637 | DINKLE | 0 | 0
5EHDVM-15 | 70.9 | RUR | 0 | шаг: 5.00мм, 300V, 15A, 15 конт., разъемн. вилка платная вертикальная с винт. фиксатором, h = 12.00мм, цвет: | 17638 | DINKLE | 0 | 0
5EHDVM-16 | 72.68 | RUR | 0 | шаг: 5.00мм, 300V, 15A, 16 конт., разъемн. вилка платная вертикальная с винт. фиксатором, h = 12.00мм, цвет: | 17639 | DINKLE | 0 | 0
5EHDVM-17 | 60.24 | RUR | 0 | шаг: 5.00мм, 300V, 15A, 17 конт., разъемн. вилка платная вертикальная с винт. фиксатором, h = 12.00мм, цвет: | 17640 | DINKLE | 0 | 0
5EHDVM-18 | 79.76 | RUR | 0 | шаг: 5.00мм, 300V, 15A, 18 конт., разъемн. вилка платная вертикальная с винт. фиксатором, h = 12.00мм, цвет: | 17641 | DINKLE | 0 | 0
5EHDVM-19 | 65.84 | RUR | 0 | шаг: 5.00мм, 300V, 15A, 19 конт., разъемн. вилка платная вертикальная с винт. фиксатором, h = 12.00мм, цвет: | 17642 | DINKLE | 0 | 0
5EHDVM-20 | 86.86 | RUR | 0 | шаг: 5.00мм, 300V, 15A, 20 конт., разъемн. вилка платная вертикальная с винт. фиксатором, h = 12.00мм, цвет: | 17643 | DINKLE | 0 | 0
5EHDVM-21 | 71.44 | RUR | 0 | шаг: 5.00мм, 300V, 15A, 21 конт., разъемн. вилка платная вертикальная с винт. фиксатором, h = 12.00мм, цвет: | 17644 | DINKLE | 0 | 0
5EHDVM-22 | 74.25 | RUR | 0 | шаг: 5.00мм, 300V, 15A, 22 конт., разъемн. вилка платная вертикальная с винт. фиксатором, h = 12.00мм, цвет: | 17645 | DINKLE | 0 | 0
5EHDVM-23 | 75.64 | RUR | 0 | шаг: 5.00мм, 300V, 15A, 23 конт., разъемн. вилка платная вертикальная с винт. фиксатором, h = 12.00мм, цвет: | 17646 | DINKLE | 0 | 0
5EHDVM-24 | 78.43 | RUR | 0 | шаг: 5.00мм, 300V, 15A, 24 конт., разъемн. вилка платная вертикальная с винт. фиксатором, h = 12.00мм, цвет: | 17647 | DINKLE | 0 | 0
2EHDV-02 | 7.08 | RUR | 2551 | шаг: 5.08мм, 300V, 15A, 2 конт., разъемн. вилка платная вертикальная без боковин, h = 12.00мм, цвет: | 17649 | DINKLE | 0 | 0
2EHDV-03 | 10.63 | RUR | 1138 | шаг: 5.08мм, 300V, 15A, 3 конт., разъемн. вилка платная вертикальная без боковин, h = 12.00мм, цвет: | 17650 | DINKLE | 0 | 0
2EHDV-04 | 14.18 | RUR | 4319 | шаг: 5.08мм, 300V, 15A, 4 конт., разъемн. вилка платная вертикальная без боковин, h = 12.00мм, цвет: | 17651 | DINKLE | 0 | 0
2EHDV-05 | 14.01 | RUR | 0 | шаг: 5.08мм, 300V, 15A, 5 конт., разъемн. вилка платная вертикальная без боковин, h = 12.00мм, цвет: | 17652 | DINKLE | 0 | 0
2EHDV-06 | 21.27 | RUR | 900 | шаг: 5.08мм, 300V, 15A, 6 конт., разъемн. вилка платная вертикальная без боковин, h = 12.00мм, цвет: | 17653 | DINKLE | 0 | 0
2EHDV-07 | 23.04 | RUR | 0 | шаг: 5.08мм, 300V, 15A, 7 конт., разъемн. вилка платная вертикальная без боковин, h = 12.00мм, цвет: | 17654 | DINKLE | 0 | 0
2EHDV-08 | 28.37 | RUR | 1290 | шаг: 5.08мм, 300V, 15A, 8 конт., разъемн. вилка платная вертикальная без боковин, h = 12.00мм, цвет: | 17655 | DINKLE | 0 | 0
2EHDV-09 | 11.87 | RUR | 308 | шаг: 5.08мм, 300V, 15A, 9 конт., разъемн. вилка платная вертикальная без боковин, h = 12.00мм, цвет: | 17656 | DINKLE | 0 | 0
2EHDV-10 | 13.18 | RUR | 39 | шаг: 5.08мм, 300V, 15A, 10 конт., разъемн. вилка платная вертикальная без боковин, h = 12.00мм, цвет: | 17657 | DINKLE | 0 | 0
2EHDV-11 | 29.43 | RUR | 0 | шаг: 5.08мм, 300V, 15A, 11 конт., разъемн. вилка платная вертикальная без боковин, h = 12.00мм, цвет: | 17658 | DINKLE | 0 | 0
2EHDV-12 | 15.82 | RUR | 744 | шаг: 5.08мм, 300V, 15A, 12 конт., разъемн. вилка платная вертикальная без боковин, h = 12.00мм, цвет: | 17659 | DINKLE | 0 | 0
2EHDV-13 | 44.31 | RUR | 2001 | шаг: 5.08мм, 300V, 15A, 13 конт., разъемн. вилка платная вертикальная без боковин, h = 12.00мм, цвет: зеленый | 17660 | DINKLE | 0 | 0
2EHDV-14 | 37.82 | RUR | 0 | шаг: 5.08мм, 300V, 15A, 14 конт., разъемн. вилка платная вертикальная без боковин, h = 12.00мм, цвет: | 17661 | DINKLE | 0 | 0
2EHDV-15 | 40.63 | RUR | 0 | шаг: 5.08мм, 300V, 15A, 15 конт., разъемн. вилка платная вертикальная без боковин, h = 12.00мм, цвет: | 17662 | DINKLE | 0 | 0
2EHDV-16 | 13.89 | RUR | 2772 | шаг: 5.08мм, 300V, 15A, 16 конт., разъемн. вилка платная вертикальная без боковин, h = 12.00мм, цвет: | 17663 | DINKLE | 0 | 0
2EHDV-17 | 44.82 | RUR | 0 | шаг: 5.08мм, 300V, 15A, 17 конт., разъемн. вилка платная вертикальная без боковин, h = 12.00мм, цвет: | 17664 | DINKLE | 0 | 0
2EHDV-18 | 47.63 | RUR | 0 | шаг: 5.08мм, 300V, 15A, 18 конт., разъемн. вилка платная вертикальная без боковин, h = 12.00мм, цвет: | 17665 | DINKLE | 0 | 0
2EHDV-19 | 50.42 | RUR | 0 | шаг: 5.08мм, 300V, 15A, 19 конт., разъемн. вилка платная вертикальная без боковин, h = 12.00мм, цвет: | 17666 | DINKLE | 0 | 0
2EHDV-20 | 53.22 | RUR | 0 | шаг: 5.08мм, 300V, 15A, 20 конт., разъемн. вилка платная вертикальная без боковин, h = 12.00мм, цвет: | 17667 | DINKLE | 0 | 0
2EHDV-21 | 56.03 | RUR | 0 | шаг: 5.08мм, 300V, 15A, 21 конт., разъемн. вилка платная вертикальная без боковин, h = 12.00мм, цвет: | 17668 | DINKLE | 0 | 0
2EHDV-22 | 29 | RUR | 31 | шаг: 5.08мм, 300V, 15A, 22 конт., разъемн. вилка платная вертикальная без боковин, h = 12.00мм, цвет: | 17669 | DINKLE | 0 | 0
2EHDV-23 | 61.63 | RUR | 0 | шаг: 5.08мм, 300V, 15A, 23 конт., разъемн. вилка платная вертикальная без боковин, h = 12.00мм, цвет: | 17670 | DINKLE | 0 | 0
2EHDV-24 | 64.42 | RUR | 0 | шаг: 5.08мм, 300V, 15A, 24 конт., разъемн. вилка платная вертикальная без боковин, h = 12.00мм, цвет: | 17671 | DINKLE | 0 | 0
2EHDVC-02 | 7.08 | RUR | 1111 | шаг: 5.08мм, 300V, 15A, 2 конт., разъемн. вилка платная вертикальная с боковинами, h = 12.00мм, цвет: | 17673 | DINKLE | 0 | 0
2EHDVC-03 | 10.63 | RUR | 840 | шаг: 5.08мм, 300V, 15A, 3 конт., разъемн. вилка платная вертикальная с боковинами, h = 12.00мм, цвет: | 17674 | DINKLE | 0 | 0
2EHDVC-04 | 14.18 | RUR | 1255 | шаг: 5.08мм, 300V, 15A, 4 конт., разъемн. вилка платная вертикальная с боковинами, h = 12.00мм, цвет: | 17675 | DINKLE | 0 | 0
2EHDVC-05 | 17.74 | RUR | 574 | шаг: 5.08мм, 300V, 15A, 5 конт., разъемн. вилка платная вертикальная с боковинами, h = 12.00мм, цвет: | 17676 | DINKLE | 0 | 0
2EHDVC-06 | 21.27 | RUR | 810 | шаг: 5.08мм, 300V, 15A, 6 конт., разъемн. вилка платная вертикальная с боковинами, h = 12.00мм, цвет: | 17677 | DINKLE | 0 | 0
2EHDVC-07 | 24.82 | RUR | 0 | шаг: 5.08мм, 300V, 15A, 7 конт., разъемн. вилка платная вертикальная с боковинами, h = 12.00мм, цвет: | 17678 | DINKLE | 0 | 0
2EHDVC-08 | 26.59 | RUR | 0 | шаг: 5.08мм, 300V, 15A, 8 конт., разъемн. вилка платная вертикальная с боковинами, h = 12.00мм, цвет: | 17679 | DINKLE | 0 | 0
2EHDVC-09 | 30.15 | RUR | 0 | шаг: 5.08мм, 300V, 15A, 9 конт., разъемн. вилка платная вертикальная с боковинами, h = 12.00мм, цвет: | 17680 | DINKLE | 0 | 0
2EHDVC-10 | 33.68 | RUR | 926 | шаг: 5.08мм, 300V, 15A, 10 конт., разъемн. вилка платная вертикальная с боковинами, h = 12.00мм, цвет: | 17681 | DINKLE | 0 | 0
2EHDVC-11 | 37.23 | RUR | 0 | шаг: 5.08мм, 300V, 15A, 11 конт., разъемн. вилка платная вертикальная с боковинами, h = 12.00мм, цвет: | 17682 | DINKLE | 0 | 0
2EHDVC-12 | 19.78 | RUR | 964 | шаг: 5.08мм, 300V, 15A, 12 конт., разъемн. вилка платная вертикальная с боковинами, h = 12.00мм, цвет: | 17683 | DINKLE | 0 | 0
2EHDVC-13 | 44.31 | RUR | 0 | шаг: 5.08мм, 300V, 15A, 13 конт., разъемн. вилка платная вертикальная с боковинами, h = 12.00мм, цвет: | 17684 | DINKLE | 0 | 0
2EHDVC-14 | 47.86 | RUR | 0 | шаг: 5.08мм, 300V, 15A, 14 конт., разъемн. вилка платная вертикальная с боковинами, h = 12.00мм, цвет: | 17685 | DINKLE | 0 | 0
2EHDVC-15 | 40.63 | RUR | 0 | шаг: 5.08мм, 300V, 15A, 15 конт., разъемн. вилка платная вертикальная с боковинами, h = 12.00мм, цвет: | 17686 | DINKLE | 0 | 0
2EHDVC-16 | 53.19 | RUR | 0 | шаг: 5.08мм, 300V, 15A, 16 конт., разъемн. вилка платная вертикальная с боковинами, h = 12.00мм, цвет: | 17687 | DINKLE | 0 | 0
2EHDVC-17 | 44.82 | RUR | 0 | шаг: 5.08мм, 300V, 15A, 17 конт., разъемн. вилка платная вертикальная с боковинами, h = 12.00мм, цвет: | 17688 | DINKLE | 0 | 0
2EHDVC-18 | 60.27 | RUR | 0 | шаг: 5.08мм, 300V, 15A, 18 конт., разъемн. вилка платная вертикальная с боковинами, h = 12.00мм, цвет: | 17689 | DINKLE | 0 | 0
2EHDVC-19 | 50.42 | RUR | 0 | шаг: 5.08мм, 300V, 15A, 19 конт., разъемн. вилка платная вертикальная с боковинами, h = 12.00мм, цвет: | 17690 | DINKLE | 0 | 0
2EHDVC-20 | 26.37 | RUR | 530 | шаг: 5.08мм, 300V, 15A, 20 конт., разъемн. вилка платная вертикальная с боковинами, h = 12.00мм, цвет: | 17691 | DINKLE | 0 | 0
2EHDVC-21 | 56.03 | RUR | 0 | шаг: 5.08мм, 300V, 15A, 21 конт., разъемн. вилка платная вертикальная с боковинами, h = 12.00мм, цвет: | 17692 | DINKLE | 0 | 0
2EHDVC-22 | 37.79 | RUR | 39 | шаг: 5.08мм, 300V, 15A, 22 конт., разъемн. вилка платная вертикальная с боковинами, h = 12.00мм, цвет: | 17693 | DINKLE | 0 | 0
2EHDVC-23 | 61.63 | RUR | 0 | шаг: 5.08мм, 300V, 15A, 23 конт., разъемн. вилка платная вертикальная с боковинами, h = 12.00мм, цвет: | 17694 | DINKLE | 0 | 0
2EHDVC-24 | 64.42 | RUR | 0 | шаг: 5.08мм, 300V, 15A, 24 конт., разъемн. вилка платная вертикальная с боковинами, h = 12.00мм, цвет: | 17695 | DINKLE | 0 | 0
2EHDVM-02 | 26.59 | RUR | 945 | шаг: 5.08мм, 300V, 15A, 2 конт., разъемн. вилка платная вертикальная с винт. фиксатором, h = 12.00мм, цвет: | 17697 | DINKLE | 0 | 0
2EHDVM-03 | 30.15 | RUR | 702 | шаг: 5.08мм, 300V, 15A, 3 конт., разъемн. вилка платная вертикальная с винт. фиксатором, h = 12.00мм, цвет: | 17698 | DINKLE | 0 | 0
2EHDVM-04 | 31.05 | RUR | 1351 | шаг: 5.08мм, 300V, 15A, 4 конт., разъемн. вилка платная вертикальная с винт. фиксатором, h = 12.00мм, цвет: | 17699 | DINKLE | 0 | 0
2EHDVM-05 | 14.02 | RUR | 545 | шаг: 5.08мм, 300V, 15A, 5 конт., разъемн. вилка платная вертикальная с винт. фиксатором, h = 12.00мм, цвет: | 17700 | DINKLE | 0 | 0
2EHDVM-06 | 40.78 | RUR | 425 | шаг: 5.08мм, 300V, 15A, 6 конт., разъемн. вилка платная вертикальная с винт. фиксатором, h = 12.00мм, цвет: | 17701 | DINKLE | 0 | 0
2EHDVM-07 | 42.55 | RUR | 0 | шаг: 5.08мм, 300V, 15A, 7 конт., разъемн. вилка платная вертикальная с винт. фиксатором, h = 12.00мм, цвет: | 17702 | DINKLE | 0 | 0
2EHDVM-08 | 44.19 | RUR | 1000 | шаг: 5.08мм, 300V, 15A, 8 конт., разъемн. вилка платная вертикальная с винт. фиксатором, h = 12.00мм, цвет: | 17703 | DINKLE | 0 | 0
2EHDVM-09 | 25.13 | RUR | 0 | шаг: 5.08мм, 300V, 15A, 9 конт., разъемн. вилка платная вертикальная с винт. фиксатором, h = 12.00мм, цвет: | 17704 | DINKLE | 0 | 0
2EHDVM-10 | 74.07 | RUR | 0 | шаг: 5.08мм, 300V, 15A, 10 конт., разъемн. вилка платная вертикальная с винт. фиксатором, h = 12.00мм, цвет: | 17705 | DINKLE | 0 | 0
2EHDVM-11 | 44.82 | RUR | 0 | шаг: 5.08мм, 300V, 15A, 11 конт., разъемн. вилка платная вертикальная с винт. фиксатором, h = 12.00мм, цвет: | 17706 | DINKLE | 0 | 0
2EHDVM-12 | 60.27 | RUR | 0 | шаг: 5.08мм, 300V, 15A, 12 конт., разъемн. вилка платная вертикальная с винт. фиксатором, h = 12.00мм, цвет: | 17707 | DINKLE | 0 | 0
2EHDVM-13 | 49.04 | RUR | 0 | шаг: 5.08мм, 300V, 15A, 13 конт., разъемн. вилка платная вертикальная с винт. фиксатором, h = 12.00мм, цвет: | 17708 | DINKLE | 0 | 0
2EHDVM-14 | 91.35 | RUR | 0 | шаг: 5.08мм, 300V, 15A, 14 конт., разъемн. вилка платная вертикальная с винт. фиксатором, h = 12.00мм, цвет: | 17709 | DINKLE | 0 | 0
2EHDVM-15 | 54.63 | RUR | 0 | шаг: 5.08мм, 300V, 15A, 15 конт., разъемн. вилка платная вертикальная с винт. фиксатором, h = 12.00мм, цвет: | 17710 | DINKLE | 0 | 0
2EHDVM-16 | 72.68 | RUR | 0 | шаг: 5.08мм, 300V, 15A, 16 конт., разъемн. вилка платная вертикальная с винт. фиксатором, h = 12.00мм, цвет: | 17711 | DINKLE | 0 | 0
2EHDVM-17 | 60.24 | RUR | 0 | шаг: 5.08мм, 300V, 15A, 17 конт., разъемн. вилка платная вертикальная с винт. фиксатором, h = 12.00мм, цвет: | 17712 | DINKLE | 0 | 0
2EHDVM-18 | 63.04 | RUR | 0 | шаг: 5.08мм, 300V, 15A, 18 конт., разъемн. вилка платная вертикальная с винт. фиксатором, h = 12.00мм, цвет: | 17713 | DINKLE | 0 | 0
2EHDVM-19 | 65.84 | RUR | 0 | шаг: 5.08мм, 300V, 15A, 19 конт., разъемн. вилка платная вертикальная с винт. фиксатором, h = 12.00мм, цвет: | 17714 | DINKLE | 0 | 0
2EHDVM-20 | 68.64 | RUR | 0 | шаг: 5.08мм, 300V, 15A, 20 конт., разъемн. вилка платная вертикальная с винт. фиксатором, h = 12.00мм, цвет: | 17715 | DINKLE | 0 | 0
2EHDVM-21 | 71.44 | RUR | 0 | шаг: 5.08мм, 300V, 15A, 21 конт., разъемн. вилка платная вертикальная с винт. фиксатором, h = 12.00мм, цвет: | 17716 | DINKLE | 0 | 0
2EHDVM-22 | 74.25 | RUR | 0 | шаг: 5.08мм, 300V, 15A, 22 конт., разъемн. вилка платная вертикальная с винт. фиксатором, h = 12.00мм, цвет: | 17717 | DINKLE | 0 | 0
2EHDVM-23 | 75.64 | RUR | 0 | шаг: 5.08мм, 300V, 15A, 23 конт., разъемн. вилка платная вертикальная с винт. фиксатором, h = 12.00мм, цвет: | 17718 | DINKLE | 0 | 0
2EHDVM-24 | 99.27 | RUR | 0 | шаг: 5.08мм, 300V, 15A, 24 конт., разъемн. вилка платная вертикальная с винт. фиксатором, h = 12.00мм, цвет: | 17719 | DINKLE | 0 | 0
5EHDR-02 | 8.86 | RUR | 2002 | шаг: 5.00мм, 300V, 15A, 2 конт., разъемн. вилка платная горизонтальная, h = 8.32мм, цвет: зеленый | 17721 | DINKLE | 0 | 0
5EHDR-03 | 12.41 | RUR | 4000 | шаг: 5.00мм, 300V, 15A, 3 конт., разъемн. вилка платная горизонтальная, h = 8.32мм, цвет: зеленый | 17722 | DINKLE | 0 | 0
5EHDR-04 | 15.96 | RUR | 902 | шаг: 5.00мм, 300V, 15A, 4 конт., разъемн. вилка платная горизонтальная, h = 8.32мм, цвет: | 17723 | DINKLE | 0 | 0
5EHDR-05 | 17.96 | RUR | 1795 | шаг: 5.00мм, 300V, 15A, 5 конт., разъемн. вилка платная горизонтальная, h = 8.32мм, цвет: | 17724 | DINKLE | 0 | 0
5EHDR-06 | 23.04 | RUR | 569 | шаг: 5.00мм, 300V, 15A, 6 конт., разъемн. вилка платная горизонтальная, h = 8.32мм, цвет: | 17725 | DINKLE | 0 | 0
5EHDR-07 | 13.3 | RUR | 70 | шаг: 5.00мм, 300V, 15A, 7 конт., разъемн. вилка платная горизонтальная, h = 8.32мм, цвет: | 17726 | DINKLE | 0 | 0
5EHDR-08 | 30.15 | RUR | 1289 | шаг: 5.00мм, 300V, 15A, 8 конт., разъемн. вилка платная горизонтальная, h = 8.32мм, цвет: | 17727 | DINKLE | 0 | 0
5EHDR-09 | 33.68 | RUR | 0 | шаг: 5.00мм, 300V, 15A, 9 конт., разъемн. вилка платная горизонтальная, h = 8.32мм, цвет: | 17728 | DINKLE | 0 | 0
5EHDR-10 | 29.43 | RUR | 0 | шаг: 5.00мм, 300V, 15A, 10 конт., разъемн. вилка платная горизонтальная, h = 8.32мм, цвет: | 17729 | DINKLE | 0 | 0
5EHDR-11 | 20.88 | RUR | 8 | шаг: 5.00мм, 300V, 15A, 11 конт., разъемн. вилка платная горизонтальная, h = 8.32мм, цвет: | 17730 | DINKLE | 0 | 0
5EHDR-12 | 17.49 | RUR | 870 | шаг: 5.00мм, 300V, 15A, 12 конт., разъемн. вилка платная горизонтальная, h = 8.32мм, цвет: | 17731 | DINKLE | 0 | 0
5EHDR-13 | 24.69 | RUR | 110 | шаг: 5.00мм, 300V, 15A, 13 конт., разъемн. вилка платная горизонтальная, h = 8.32мм, цвет: | 17732 | DINKLE | 0 | 0
5EHDR-14 | 51.41 | RUR | 0 | шаг: 5.00мм, 300V, 15A, 14 конт., разъемн. вилка платная горизонтальная, h = 8.32мм, цвет: | 17733 | DINKLE | 0 | 0
5EHDR-15 | 44.82 | RUR | 0 | шаг: 5.00мм, 300V, 15A, 15 конт., разъемн. вилка платная горизонтальная, h = 8.32мм, цвет: | 17734 | DINKLE | 0 | 0
5EHDR-16 | 11.72 | RUR | 3394 | шаг: 5.00мм, 300V, 15A, 16 конт., разъемн. вилка платная горизонтальная, h = 8.32мм, цвет: | 17735 | DINKLE | 0 | 0
5EHDR-17 | 50.42 | RUR | 0 | шаг: 5.00мм, 300V, 15A, 17 конт., разъемн. вилка платная горизонтальная, h = 8.32мм, цвет: | 17736 | DINKLE | 0 | 0
5EHDR-18 | 53.22 | RUR | 0 | шаг: 5.00мм, 300V, 15A, 18 конт., разъемн. вилка платная горизонтальная, h = 8.32мм, цвет: | 17737 | DINKLE | 0 | 0
5EHDR-19 | 56.03 | RUR | 0 | шаг: 5.00мм, 300V, 15A, 19 конт., разъемн. вилка платная горизонтальная, h = 8.32мм, цвет: | 17738 | DINKLE | 0 | 0
5EHDR-20 | 37.97 | RUR | 1 | шаг: 5.00мм, 300V, 15A, 20 конт., разъемн. вилка платная горизонтальная, h = 8.32мм, цвет: | 17739 | DINKLE | 0 | 0
5EHDR-21 | 61.63 | RUR | 0 | шаг: 5.00мм, 300V, 15A, 21 конт., разъемн. вилка платная горизонтальная, h = 8.32мм, цвет: | 17740 | DINKLE | 0 | 0
5EHDR-22 | 64.42 | RUR | 0 | шаг: 5.00мм, 300V, 15A, 22 конт., разъемн. вилка платная горизонтальная, h = 8.32мм, цвет: | 17741 | DINKLE | 0 | 0
5EHDR-23 | 67.23 | RUR | 0 | шаг: 5.00мм, 300V, 15A, 23 конт., разъемн. вилка платная горизонтальная, h = 8.32мм, цвет: | 17742 | DINKLE | 0 | 0
5EHDR-24 | 45.57 | RUR | 179 | шаг: 5.00мм, 300V, 15A, 24 конт., разъемн. вилка платная горизонтальная, h = 8.32мм, цвет: | 17743 | DINKLE | 0 | 0
5EHDRC-02 | 8.86 | RUR | 896 | шаг: 5.00мм, 300V, 15A, 2 конт., разъемн. вилка платная горизонтальная с боковинами, h = 8.32мм, цвет: | 17745 | DINKLE | 0 | 0
5EHDRC-03 | 12.41 | RUR | 144 | шаг: 5.00мм, 300V, 15A, 3 конт., разъемн. вилка платная горизонтальная с боковинами, h = 8.32мм, цвет: | 17746 | DINKLE | 0 | 0
5EHDRC-04 | 15.96 | RUR | 1196 | шаг: 5.00мм, 300V, 15A, 4 конт., разъемн. вилка платная горизонтальная с боковинами, h = 8.32мм, цвет: | 17747 | DINKLE | 0 | 0
5EHDRC-05 | 19.49 | RUR | 909 | шаг: 5.00мм, 300V, 15A, 5 конт., разъемн. вилка платная горизонтальная с боковинами, h = 8.32мм, цвет: | 17748 | DINKLE | 0 | 0
5EHDRC-06 | 23.04 | RUR | 0 | шаг: 5.00мм, 300V, 15A, 6 конт., разъемн. вилка платная горизонтальная с боковинами, h = 8.32мм, цвет: | 17749 | DINKLE | 0 | 0
5EHDRC-07 | 21.03 | RUR | 0 | шаг: 5.00мм, 300V, 15A, 7 конт., разъемн. вилка платная горизонтальная с боковинами, h = 8.32мм, цвет: | 17750 | DINKLE | 0 | 0
5EHDRC-08 | 30.15 | RUR | 498 | шаг: 5.00мм, 300V, 15A, 8 конт., разъемн. вилка платная горизонтальная с боковинами, h = 8.32мм, цвет: | 17751 | DINKLE | 0 | 0
5EHDRC-09 | 13.11 | RUR | 301 | шаг: 5.00мм, 300V, 15A, 9 конт., разъемн. вилка платная горизонтальная с боковинами, h = 8.32мм, цвет: | 17752 | DINKLE | 0 | 0
5EHDRC-10 | 37.23 | RUR | 400 | шаг: 5.00мм, 300V, 15A, 10 конт., разъемн. вилка платная горизонтальная с боковинами, h = 8.32мм, цвет: | 17753 | DINKLE | 0 | 0
5EHDRC-11 | 20.88 | RUR | 74 | шаг: 5.00мм, 300V, 15A, 11 конт., разъемн. вилка платная горизонтальная с боковинами, h = 8.32мм, цвет: | 17754 | DINKLE | 0 | 0
5EHDRC-12 | 35.03 | RUR | 0 | шаг: 5.00мм, 300V, 15A, 12 конт., разъемн. вилка платная горизонтальная с боковинами, h = 8.32мм, цвет: | 17755 | DINKLE | 0 | 0
5EHDRC-13 | 37.82 | RUR | 0 | шаг: 5.00мм, 300V, 15A, 13 конт., разъемн. вилка платная горизонтальная с боковинами, h = 8.32мм, цвет: | 17756 | DINKLE | 0 | 0
5EHDRC-14 | 53.19 | RUR | 0 | шаг: 5.00мм, 300V, 15A, 14 конт., разъемн. вилка платная горизонтальная с боковинами, h = 8.32мм, цвет: | 17757 | DINKLE | 0 | 0
5EHDRC-15 | 44.82 | RUR | 0 | шаг: 5.00мм, 300V, 15A, 15 конт., разъемн. вилка платная горизонтальная с боковинами, h = 8.32мм, цвет: | 17758 | DINKLE | 0 | 0
5EHDRC-16 | 23.32 | RUR | 687 | шаг: 5.00мм, 300V, 15A, 16 конт., разъемн. вилка платная горизонтальная с боковинами, h = 8.32мм, цвет: | 17759 | DINKLE | 0 | 0
5EHDRC-17 | 50.42 | RUR | 0 | шаг: 5.00мм, 300V, 15A, 17 конт., разъемн. вилка платная горизонтальная с боковинами, h = 8.32мм, цвет: | 17760 | DINKLE | 0 | 0
5EHDRC-18 | 67.35 | RUR | 0 | шаг: 5.00мм, 300V, 15A, 18 конт., разъемн. вилка платная горизонтальная с боковинами, h = 8.32мм, цвет: | 17761 | DINKLE | 0 | 0
5EHDRC-19 | 56.03 | RUR | 0 | шаг: 5.00мм, 300V, 15A, 19 конт., разъемн. вилка платная горизонтальная с боковинами, h = 8.32мм, цвет: | 17762 | DINKLE | 0 | 0
5EHDRC-20 | 37.97 | RUR | 13 | шаг: 5.00мм, 300V, 15A, 20 конт., разъемн. вилка платная горизонтальная с боковинами, h = 8.32мм, цвет: | 17763 | DINKLE | 0 | 0
5EHDRC-21 | 61.63 | RUR | 0 | шаг: 5.00мм, 300V, 15A, 21 конт., разъемн. вилка платная горизонтальная с боковинами, h = 8.32мм, цвет: | 17764 | DINKLE | 0 | 0
5EHDRC-22 | 41.77 | RUR | 47 | шаг: 5.00мм, 300V, 15A, 22 конт., разъемн. вилка платная горизонтальная с боковинами, h = 8.32мм, цвет: | 17765 | DINKLE | 0 | 0
5EHDRC-23 | 43.66 | RUR | 7 | шаг: 5.00мм, 300V, 15A, 23 конт., разъемн. вилка платная горизонтальная с боковинами, h = 8.32мм, цвет: | 17766 | DINKLE | 0 | 0
5EHDRC-24 | 45.57 | RUR | 21 | шаг: 5.00мм, 300V, 15A, 24 конт., разъемн. вилка платная горизонтальная с боковинами, h = 8.32мм, цвет: | 17767 | DINKLE | 0 | 0
5EHDRM-02 | 26.59 | RUR | 809 | шаг: 5.00мм, 300V, 15A, 2 конт., разъемн. вилка платная горизонтальная с винт. фиксатором, h = 8.32мм, цвет: | 17769 | DINKLE | 0 | 0
5EHDRM-03 | 30.15 | RUR | 439 | шаг: 5.00мм, 300V, 15A, 3 конт., разъемн. вилка платная горизонтальная с винт. фиксатором, h = 8.32мм, цвет: | 17770 | DINKLE | 0 | 0
5EHDRM-04 | 33.68 | RUR | 0 | шаг: 5.00мм, 300V, 15A, 4 конт., разъемн. вилка платная горизонтальная с винт. фиксатором, h = 8.32мм, цвет: | 17771 | DINKLE | 0 | 0
5EHDRM-05 | 39 | RUR | 0 | шаг: 5.00мм, 300V, 15A, 5 конт., разъемн. вилка платная горизонтальная с винт. фиксатором, h = 8.32мм, цвет: | 17772 | DINKLE | 0 | 0
5EHDRM-06 | 42.55 | RUR | 0 | шаг: 5.00мм, 300V, 15A, 6 конт., разъемн. вилка платная горизонтальная с винт. фиксатором, h = 8.32мм, цвет: | 17773 | DINKLE | 0 | 0
5EHDRM-07 | 44.31 | RUR | 0 | шаг: 5.00мм, 300V, 15A, 7 конт., разъемн. вилка платная горизонтальная с винт. фиксатором, h = 8.32мм, цвет: | 17774 | DINKLE | 0 | 0
5EHDRM-08 | 49.64 | RUR | 0 | шаг: 5.00мм, 300V, 15A, 8 конт., разъемн. вилка платная горизонтальная с винт. фиксатором, h = 8.32мм, цвет: | 17775 | DINKLE | 0 | 0
5EHDRM-09 | 26.76 | RUR | 75 | шаг: 5.00мм, 300V, 15A, 9 конт., разъемн. вилка платная горизонтальная с винт. фиксатором, h = 8.32мм, цвет: | 17776 | DINKLE | 0 | 0
5EHDRM-10 | 21.99 | RUR | 912 | шаг: 5.00мм, 300V, 15A, 10 конт., разъемн. вилка платная горизонтальная с винт. фиксатором, h = 8.32мм, цвет: | 17777 | DINKLE | 0 | 0
5EHDRM-11 | 47.63 | RUR | 0 | шаг: 5.00мм, 300V, 15A, 11 конт., разъемн. вилка платная горизонтальная с винт. фиксатором, h = 8.32мм, цвет: | 17778 | DINKLE | 0 | 0
5EHDRM-12 | 32.46 | RUR | 824 | шаг: 5.00мм, 300V, 15A, 12 конт., разъемн. вилка платная горизонтальная с винт. фиксатором, h = 8.32мм, цвет: | 17779 | DINKLE | 0 | 0
5EHDRM-13 | 34.35 | RUR | 100 | шаг: 5.00мм, 300V, 15A, 13 конт., разъемн. вилка платная горизонтальная с винт. фиксатором, h = 8.32мм, цвет: | 17780 | DINKLE | 0 | 0
5EHDRM-14 | 27.82 | RUR | 70 | шаг: 5.00мм, 300V, 15A, 14 конт., разъемн. вилка платная горизонтальная с винт. фиксатором, h = 8.32мм, цвет: | 17781 | DINKLE | 0 | 0
5EHDRM-15 | 58.83 | RUR | 0 | шаг: 5.00мм, 300V, 15A, 15 конт., разъемн. вилка платная горизонтальная с винт. фиксатором, h = 8.32мм, цвет: | 17782 | DINKLE | 0 | 0
5EHDRM-16 | 79.76 | RUR | 0 | шаг: 5.00мм, 300V, 15A, 16 конт., разъемн. вилка платная горизонтальная с винт. фиксатором, h = 8.32мм, цвет: | 17783 | DINKLE | 0 | 0
5EHDRM-17 | 64.42 | RUR | 0 | шаг: 5.00мм, 300V, 15A, 17 конт., разъемн. вилка платная горизонтальная с винт. фиксатором, h = 8.32мм, цвет: | 17784 | DINKLE | 0 | 0
5EHDRM-18 | 68.64 | RUR | 0 | шаг: 5.00мм, 300V, 15A, 18 конт., разъемн. вилка платная горизонтальная с винт. фиксатором, h = 8.32мм, цвет: | 17785 | DINKLE | 0 | 0
5EHDRM-19 | 71.44 | RUR | 0 | шаг: 5.00мм, 300V, 15A, 19 конт., разъемн. вилка платная горизонтальная с винт. фиксатором, h = 8.32мм, цвет: | 17786 | DINKLE | 0 | 0
5EHDRM-20 | 93.94 | RUR | 0 | шаг: 5.00мм, 300V, 15A, 20 конт., разъемн. вилка платная горизонтальная с винт. фиксатором, h = 8.32мм, цвет: | 17787 | DINKLE | 0 | 0
5EHDRM-21 | 77.05 | RUR | 0 | шаг: 5.00мм, 300V, 15A, 21 конт., разъемн. вилка платная горизонтальная с винт. фиксатором, h = 8.32мм, цвет: | 17788 | DINKLE | 0 | 0
5EHDRM-22 | 79.84 | RUR | 0 | шаг: 5.00мм, 300V, 15A, 22 конт., разъемн. вилка платная горизонтальная с винт. фиксатором, h = 8.32мм, цвет: | 17789 | DINKLE | 0 | 0
5EHDRM-23 | 82.65 | RUR | 0 | шаг: 5.00мм, 300V, 15A, 23 конт., разъемн. вилка платная горизонтальная с винт. фиксатором, h = 8.32мм, цвет: | 17790 | DINKLE | 0 | 0
5EHDRM-24 | 85.45 | RUR | 0 | шаг: 5.00мм, 300V, 15A, 24 конт., разъемн. вилка платная горизонтальная с винт. фиксатором, h = 8.32мм, цвет: | 17791 | DINKLE | 0 | 0
2EHDR-02 | 8.86 | RUR | 6021 | шаг: 5.08мм, 300V, 15A, 2 конт., разъемн. вилка платная горизонтальная, h = 8.32мм, цвет: | 17793 | DINKLE | 0 | 0
2EHDR-03 | 12.41 | RUR | 1557 | шаг: 5.08мм, 300V, 15A, 3 конт., разъемн. вилка платная горизонтальная, h = 8.32мм, цвет: | 17794 | DINKLE | 0 | 0
2EHDR-04 | 15.96 | RUR | 2000 | шаг: 5.08мм, 300V, 15A, 4 конт., разъемн. вилка платная горизонтальная, h = 8.32мм, цвет: | 17795 | DINKLE | 0 | 0
2EHDR-05 | 19.49 | RUR | 359 | шаг: 5.08мм, 300V, 15A, 5 конт., разъемн. вилка платная горизонтальная, h = 8.32мм, цвет: | 17796 | DINKLE | 0 | 0
2EHDR-06 | 23.04 | RUR | 278 | шаг: 5.08мм, 300V, 15A, 6 конт., разъемн. вилка платная горизонтальная, h = 8.32мм, цвет: | 17797 | DINKLE | 0 | 0
2EHDR-07 | 26.59 | RUR | 0 | шаг: 5.08мм, 300V, 15A, 7 конт., разъемн. вилка платная горизонтальная, h = 8.32мм, цвет: | 17798 | DINKLE | 0 | 0
2EHDR-08 | 30.15 | RUR | 467 | шаг: 5.08мм, 300V, 15A, 8 конт., разъемн. вилка платная горизонтальная, h = 8.32мм, цвет: | 17799 | DINKLE | 0 | 0
2EHDR-09 | 33.68 | RUR | 0 | шаг: 5.08мм, 300V, 15A, 9 конт., разъемн. вилка платная горизонтальная, h = 8.32мм, цвет: | 17800 | DINKLE | 0 | 0
2EHDR-10 | 27.63 | RUR | 435 | шаг: 5.08мм, 300V, 15A, 10 конт., разъемн. вилка платная горизонтальная, h = 8.32мм, цвет: | 17801 | DINKLE | 0 | 0
2EHDR-11 | 20.88 | RUR | 1995 | шаг: 5.08мм, 300V, 15A, 11 конт., разъемн. вилка платная горизонтальная, h = 8.32мм, цвет: | 17802 | DINKLE | 0 | 0
2EHDR-12 | 46.08 | RUR | 0 | шаг: 5.08мм, 300V, 15A, 12 конт., разъемн. вилка платная горизонтальная, h = 8.32мм, цвет: | 17803 | DINKLE | 0 | 0
2EHDR-13 | 47.86 | RUR | 0 | шаг: 5.08мм, 300V, 15A, 13 конт., разъемн. вилка платная горизонтальная, h = 8.32мм, цвет: | 17804 | DINKLE | 0 | 0
2EHDR-14 | 40.63 | RUR | 0 | шаг: 5.08мм, 300V, 15A, 14 конт., разъемн. вилка платная горизонтальная, h = 8.32мм, цвет: | 17805 | DINKLE | 0 | 0
2EHDR-15 | 56.72 | RUR | 0 | шаг: 5.08мм, 300V, 15A, 15 конт., разъемн. вилка платная горизонтальная, h = 8.32мм, цвет: | 17806 | DINKLE | 0 | 0
2EHDR-16 | 47.63 | RUR | 0 | шаг: 5.08мм, 300V, 15A, 16 конт., разъемн. вилка платная горизонтальная, h = 8.32мм, цвет: | 17807 | DINKLE | 0 | 0
2EHDR-17 | 50.42 | RUR | 0 | шаг: 5.08мм, 300V, 15A, 17 конт., разъемн. вилка платная горизонтальная, h = 8.32мм, цвет: | 17808 | DINKLE | 0 | 0
2EHDR-18 | 69.13 | RUR | 0 | шаг: 5.08мм, 300V, 15A, 18 конт., разъемн. вилка платная горизонтальная, h = 8.32мм, цвет: | 17809 | DINKLE | 0 | 0
2EHDR-19 | 56.03 | RUR | 0 | шаг: 5.08мм, 300V, 15A, 19 конт., разъемн. вилка платная горизонтальная, h = 8.32мм, цвет: | 17810 | DINKLE | 0 | 0
2EHDR-20 | 37.97 | RUR | 40 | шаг: 5.08мм, 300V, 15A, 20 конт., разъемн. вилка платная горизонтальная, h = 8.32мм, цвет: | 17811 | DINKLE | 0 | 0
2EHDR-21 | 61.63 | RUR | 0 | шаг: 5.08мм, 300V, 15A, 21 конт., разъемн. вилка платная горизонтальная, h = 8.32мм, цвет: | 17812 | DINKLE | 0 | 0
2EHDR-22 | 64.42 | RUR | 0 | шаг: 5.08мм, 300V, 15A, 22 конт., разъемн. вилка платная горизонтальная, h = 8.32мм, цвет: | 17813 | DINKLE | 0 | 0
2EHDR-23 | 67.23 | RUR | 0 | шаг: 5.08мм, 300V, 15A, 23 конт., разъемн. вилка платная горизонтальная, h = 8.32мм, цвет: | 17814 | DINKLE | 0 | 0
2EHDR-24 | 70.03 | RUR | 0 | шаг: 5.08мм, 300V, 15A, 24 конт., разъемн. вилка платная горизонтальная, h = 8.32мм, цвет: | 17815 | DINKLE | 0 | 0
2EHDRC-02 | 8.86 | RUR | 1034 | шаг: 5.08мм, 300V, 15A, 2 конт., разъемн. вилка платная горизонтальная с боковинами, h = 8.32мм, цвет: | 17817 | DINKLE | 0 | 0
2EHDRC-03 | 12.41 | RUR | 1830 | шаг: 5.08мм, 300V, 15A, 3 конт., разъемн. вилка платная горизонтальная с боковинами, h = 8.32мм, цвет: | 17818 | DINKLE | 0 | 0
2EHDRC-04 | 15.96 | RUR | 990 | шаг: 5.08мм, 300V, 15A, 4 конт., разъемн. вилка платная горизонтальная с боковинами, h = 8.32мм, цвет: зеленый | 17819 | DINKLE | 0 | 0
2EHDRC-05 | 19.49 | RUR | 0 | шаг: 5.08мм, 300V, 15A, 5 конт., разъемн. вилка платная горизонтальная с боковинами, h = 8.32мм, цвет: | 17820 | DINKLE | 0 | 0
2EHDRC-06 | 18.22 | RUR | 0 | шаг: 5.08мм, 300V, 15A, 6 конт., разъемн. вилка платная горизонтальная с боковинами, h = 8.32мм, цвет: | 17821 | DINKLE | 0 | 0
2EHDRC-07 | 21.03 | RUR | 0 | шаг: 5.08мм, 300V, 15A, 7 конт., разъемн. вилка платная горизонтальная с боковинами, h = 8.32мм, цвет: | 17822 | DINKLE | 0 | 0
2EHDRC-08 | 30.15 | RUR | 0 | шаг: 5.08мм, 300V, 15A, 8 конт., разъемн. вилка платная горизонтальная с боковинами, h = 8.32мм, цвет: | 17823 | DINKLE | 0 | 0
2EHDRC-09 | 13.11 | RUR | 446 | шаг: 5.08мм, 300V, 15A, 9 конт., разъемн. вилка платная горизонтальная с боковинами, h = 8.32мм, цвет: | 17824 | DINKLE | 0 | 0
2EHDRC-10 | 37.23 | RUR | 0 | шаг: 5.08мм, 300V, 15A, 10 конт., разъемн. вилка платная горизонтальная с боковинами, h = 8.32мм, цвет: | 17825 | DINKLE | 0 | 0
2EHDRC-11 | 20.88 | RUR | 17 | шаг: 5.08мм, 300V, 15A, 11 конт., разъемн. вилка платная горизонтальная с боковинами, h = 8.32мм, цвет: | 17826 | DINKLE | 0 | 0
2EHDRC-12 | 35.03 | RUR | 26 | шаг: 5.08мм, 300V, 15A, 12 конт., разъемн. вилка платная горизонтальная с боковинами, h = 8.32мм, цвет: | 17827 | DINKLE | 0 | 0
2EHDRC-13 | 18.94 | RUR | 9 | шаг: 5.08мм, 300V, 15A, 13 конт., разъемн. вилка платная горизонтальная с боковинами, h = 8.32мм, цвет: | 17828 | DINKLE | 0 | 0
2EHDRC-14 | 40.63 | RUR | 0 | шаг: 5.08мм, 300V, 15A, 14 конт., разъемн. вилка платная горизонтальная с боковинами, h = 8.32мм, цвет: | 17829 | DINKLE | 0 | 0
2EHDRC-15 | 57.12 | RUR | 0 | шаг: 5.08мм, 300V, 15A, 15 конт., разъемн. вилка платная горизонтальная с боковинами, h = 8.32мм, цвет: | 17830 | DINKLE | 0 | 0
2EHDRC-16 | 47.63 | RUR | 156 | шаг: 5.08мм, 300V, 15A, 16 конт., разъемн. вилка платная горизонтальная с боковинами, h = 8.32мм, цвет: | 17831 | DINKLE | 0 | 0
2EHDRC-17 | 50.42 | RUR | 0 | шаг: 5.08мм, 300V, 15A, 17 конт., разъемн. вилка платная горизонтальная с боковинами, h = 8.32мм, цвет: | 17832 | DINKLE | 0 | 0
2EHDRC-18 | 67.35 | RUR | 0 | шаг: 5.08мм, 300V, 15A, 18 конт., разъемн. вилка платная горизонтальная с боковинами, h = 8.32мм, цвет: | 17833 | DINKLE | 0 | 0
2EHDRC-19 | 36.07 | RUR | 39 | шаг: 5.08мм, 300V, 15A, 19 конт., разъемн. вилка платная горизонтальная с боковинами, h = 8.32мм, цвет: | 17834 | DINKLE | 0 | 0
2EHDRC-20 | 58.83 | RUR | 0 | шаг: 5.08мм, 300V, 15A, 20 конт., разъемн. вилка платная горизонтальная с боковинами, h = 8.32мм, цвет: | 17835 | DINKLE | 0 | 0
2EHDRC-21 | 61.63 | RUR | 0 | шаг: 5.08мм, 300V, 15A, 21 конт., разъемн. вилка платная горизонтальная с боковинами, h = 8.32мм, цвет: | 17836 | DINKLE | 0 | 0
2EHDRC-22 | 81.54 | RUR | 0 | шаг: 5.08мм, 300V, 15A, 22 конт., разъемн. вилка платная горизонтальная с боковинами, h = 8.32мм, цвет: | 17837 | DINKLE | 0 | 0
2EHDRC-23 | 67.23 | RUR | 0 | шаг: 5.08мм, 300V, 15A, 23 конт., разъемн. вилка платная горизонтальная с боковинами, h = 8.32мм, цвет: | 17838 | DINKLE | 0 | 0
2EHDRC-24 | 34.96 | RUR | 130 | шаг: 5.08мм, 300V, 15A, 24 конт., разъемн. вилка платная горизонтальная с боковинами, h = 8.32мм, цвет: | 17839 | DINKLE | 0 | 0
2EHDRM-02 | 26.59 | RUR | 1200 | шаг: 5.08мм, 300V, 15A, 2 конт., разъемн. вилка платная горизонтальная с винт. фиксатором, h = 8.32мм, цвет: зеленый | 17841 | DINKLE | 0 | 0
2EHDRM-03 | 30.15 | RUR | 856 | шаг: 5.08мм, 300V, 15A, 3 конт., разъемн. вилка платная горизонтальная с винт. фиксатором, h = 8.32мм, цвет: | 17842 | DINKLE | 0 | 0
2EHDRM-04 | 33.68 | RUR | 600 | шаг: 5.08мм, 300V, 15A, 4 конт., разъемн. вилка платная горизонтальная с винт. фиксатором, h = 8.32мм, цвет: | 17843 | DINKLE | 0 | 0
2EHDRM-05 | 14.71 | RUR | 931 | шаг: 5.08мм, 300V, 15A, 5 конт., разъемн. вилка платная горизонтальная с винт. фиксатором, h = 8.32мм, цвет: | 17844 | DINKLE | 0 | 0
2EHDRM-06 | 42.55 | RUR | 990 | шаг: 5.08мм, 300V, 15A, 6 конт., разъемн. вилка платная горизонтальная с винт. фиксатором, h = 8.32мм, цвет: | 17845 | DINKLE | 0 | 0
2EHDRM-07 | 46.08 | RUR | 0 | шаг: 5.08мм, 300V, 15A, 7 конт., разъемн. вилка платная горизонтальная с винт. фиксатором, h = 8.32мм, цвет: | 17846 | DINKLE | 0 | 0
2EHDRM-08 | 49.64 | RUR | 0 | шаг: 5.08мм, 300V, 15A, 8 конт., разъемн. вилка платная горизонтальная с винт. фиксатором, h = 8.32мм, цвет: | 17847 | DINKLE | 0 | 0
2EHDRM-09 | 53.19 | RUR | 0 | шаг: 5.08мм, 300V, 15A, 9 конт., разъемн. вилка платная горизонтальная с винт. фиксатором, h = 8.32мм, цвет: | 17848 | DINKLE | 0 | 0
2EHDRM-10 | 56.72 | RUR | 46 | шаг: 5.08мм, 300V, 15A, 10 конт., разъемн. вилка платная горизонтальная с винт. фиксатором, h = 8.32мм, цвет: | 17849 | DINKLE | 0 | 0
2EHDRM-11 | 47.63 | RUR | 0 | шаг: 5.08мм, 300V, 15A, 11 конт., разъемн. вилка платная горизонтальная с винт. фиксатором, h = 8.32мм, цвет: | 17850 | DINKLE | 0 | 0
2EHDRM-12 | 32.46 | RUR | 982 | шаг: 5.08мм, 300V, 15A, 12 конт., разъемн. вилка платная горизонтальная с винт. фиксатором, h = 8.32мм, цвет: | 17851 | DINKLE | 0 | 0
2EHDRM-13 | 53.22 | RUR | 0 | шаг: 5.08мм, 300V, 15A, 13 конт., разъемн. вилка платная горизонтальная с винт. фиксатором, h = 8.32мм, цвет: | 17852 | DINKLE | 0 | 0
2EHDRM-14 | 74.45 | RUR | 0 | шаг: 5.08мм, 300V, 15A, 14 конт., разъемн. вилка платная горизонтальная с винт. фиксатором, h = 8.32мм, цвет: | 17853 | DINKLE | 0 | 0
2EHDRM-15 | 76.23 | RUR | 0 | шаг: 5.08мм, 300V, 15A, 15 конт., разъемн. вилка платная горизонтальная с винт. фиксатором, h = 8.32мм, цвет: | 17854 | DINKLE | 0 | 0
2EHDRM-16 | 79.76 | RUR | 0 | шаг: 5.08мм, 300V, 15A, 16 конт., разъемн. вилка платная горизонтальная с винт. фиксатором, h = 8.32мм, цвет: | 17855 | DINKLE | 0 | 0
2EHDRM-17 | 64.42 | RUR | 0 | шаг: 5.08мм, 300V, 15A, 17 конт., разъемн. вилка платная горизонтальная с винт. фиксатором, h = 8.32мм, цвет: | 17856 | DINKLE | 0 | 0
2EHDRM-18 | 68.64 | RUR | 0 | шаг: 5.08мм, 300V, 15A, 18 конт., разъемн. вилка платная горизонтальная с винт. фиксатором, h = 8.32мм, цвет: | 17857 | DINKLE | 0 | 0
2EHDRM-19 | 71.44 | RUR | 0 | шаг: 5.08мм, 300V, 15A, 19 конт., разъемн. вилка платная горизонтальная с винт. фиксатором, h = 8.32мм, цвет: | 17858 | DINKLE | 0 | 0
2EHDRM-20 | 93.94 | RUR | 6 | шаг: 5.08мм, 300V, 15A, 20 конт., разъемн. вилка платная горизонтальная с винт. фиксатором, h = 8.32мм, цвет: | 17859 | DINKLE | 0 | 0
2EHDRM-21 | 77.05 | RUR | 0 | шаг: 5.08мм, 300V, 15A, 21 конт., разъемн. вилка платная горизонтальная с винт. фиксатором, h = 8.32мм, цвет: | 17860 | DINKLE | 0 | 0
2EHDRM-22 | 101.05 | RUR | 0 | шаг: 5.08мм, 300V, 15A, 22 конт., разъемн. вилка платная горизонтальная с винт. фиксатором, h = 8.32мм, цвет: | 17861 | DINKLE | 0 | 0
2EHDRM-23 | 82.65 | RUR | 0 | шаг: 5.08мм, 300V, 15A, 23 конт., разъемн. вилка платная горизонтальная с винт. фиксатором, h = 8.32мм, цвет: | 17862 | DINKLE | 0 | 0
2EHDRM-24 | 109.91 | RUR | 1123 | шаг: 5.08мм, 300V, 15A, 24 конт., разъемн. вилка платная горизонтальная с винт. фиксатором, h = 8.32мм, цвет: | 17863 | DINKLE | 0 | 0
DT-126VP-03P | 1 | RUR | 36975 | шаг: 5.00мм, пров: 1.50 мм.кв, 300V, 8A, 3 конт., винт верт., h=10.00 мм | 17873 | DINKLE | 0 | 0
DT-126RP-02P | 15.96 | RUR | 167 | шаг: 5.00мм, пров: 1.50 мм.кв, 300V, 8A, 2 конт., винт гориз., h=7.80 мм | 17874 | DINKLE | 0 | 0
DT-126RP-03P | 3.68 | RUR | 2976 | шаг: 5.00мм, пров: 1.50 мм.кв, 300V, 8A, 3 конт., винт гориз., h=7.80 мм | 17875 | DINKLE | 0 | 0
DT-128R-02P3 | 6.66 | RUR | 1168 | шаг: 7.50мм, пров: 2.50мм.кв, 300V, 10A, 2 конт., винт гориз., h=10.20мм | 17879 | DINKLE | 0 | 0
DT-128R-03P3 | 4.68 | RUR | 4618 | шаг: 7.50мм, пров: 2.50мм.кв, 300V, 10A, 3 конт., винт гориз., h=10.20мм | 17880 | DINKLE | 0 | 0
ED350V-02P | 12.41 | RUR | 0 | шаг: 3.50мм, пров: 1.50мм.кв, 300V, 10A, 2 конт., винт верт., h=8.40мм | 17883 | DINKLE | 0 | 0
ED350V-03P | 17.74 | RUR | 1451 | шаг: 3.50мм, пров: 1.50мм.кв, 300V, 10A, 3 конт., винт верт., h=8.40мм | 17884 | DINKLE | 0 | 0
ED350R-02P | 14.18 | RUR | 1296 | шаг: 3.50мм, пров: 1.50мм.кв, 300V, 10A, 2 конт., винт гориз., h=6.80мм | 17885 | DINKLE | 0 | 0
ED350R-03P | 14.68 | RUR | 976 | шаг: 3.50мм, пров: 1.50мм.кв, 300V, 10A, 3 конт., винт гориз., h=6.80мм | 17886 | DINKLE | 0 | 0
ED500R-02P | 4.68 | RUR | 32382 | шаг: 5.00мм, пров: 2.50мм.кв, 300V, 16A, 2 конт., винт гориз., h=7.80мм | 17890 | DINKLE | 0 | 0
25EV-02P | 30.15 | RUR | 0 | шаг: 6.35мм, пров: 4.00мм.кв, 250V, 32A, 2 конт., винт верт., h = 21.30мм | 17894 | DINKLE | 0 | 0
25EV-03P | 16.79 | RUR | 746 | шаг: 6.35мм, пров: 4.00мм.кв, 250V, 32A, 3 конт., винт верт., h = 21.30мм | 17895 | DINKLE | 0 | 0
166-03P | 8.19 | RUR | 1672 | шаг: 5.00мм, пров: 4.00мм.кв, 300V, 12A, 3 конт., винт верт., h = 12.80мм | 17898 | DINKLE | 0 | 0
166-04P | 11.84 | RUR | 4 | шаг: 5.00мм, пров: 4.00мм.кв, 300V, 12A, 4 конт., винт верт., h = 12.80мм | 17899 | DINKLE | 0 | 0
166-06P | 17.76 | RUR | 581 | шаг: 5.00мм, пров: 4.00мм.кв, 300V, 12A, 6 конт., винт верт., h = 12.80мм | 17901 | DINKLE | 0 | 0
166-07P | 19.15 | RUR | 61 | шаг: 5.00мм, пров: 4.00мм.кв, 300V, 12A, 7 конт., винт верт., h = 12.80мм | 17902 | DINKLE | 0 | 0
166-09P | 24.63 | RUR | 10 | шаг: 5.00мм, пров: 4.00мм.кв, 300V, 12A, 9 конт., винт верт., h = 12.80мм | 17904 | DINKLE | 0 | 0
166-10P | 27.34 | RUR | 422 | шаг: 5.00мм, пров: 4.00мм.кв, 300V, 12A, 10 конт., винт верт., h = 12.80мм | 17905 | DINKLE | 0 | 0
166-11P | 30.05 | RUR | 80 | шаг: 5.00мм, пров: 4.00мм.кв, 300V, 12A, 11 конт., винт верт., h = 12.80мм | 17906 | DINKLE | 0 | 0
166-12P | 32.82 | RUR | 64 | шаг: 5.00мм, пров: 4.00мм.кв, 300V, 12A, 12 конт., винт верт., h = 12.80мм | 17907 | DINKLE | 0 | 0
166-13P | 35.51 | RUR | 82 | шаг: 5.00мм, пров: 4.00мм.кв, 300V, 12A, 13 конт., винт верт., h = 12.80мм | 17908 | DINKLE | 0 | 0
166-14P | 38.3 | RUR | 85 | шаг: 5.00мм, пров: 4.00мм.кв, 300V, 12A, 14 конт., винт верт., h = 12.80мм | 17909 | DINKLE | 0 | 0
166-15P | 41 | RUR | 81 | шаг: 5.00мм, пров: 4.00мм.кв, 300V, 12A, 15 конт., винт верт., h = 12.80мм | 17910 | DINKLE | 0 | 0
166-16P | 43.7 | RUR | 69 | шаг: 5.00мм, пров: 4.00мм.кв, 300V, 12A, 16 конт., винт верт., h = 12.80мм | 17911 | DINKLE | 0 | 0
166-02P5 | 3.34 | RUR | 10146 | шаг: 10.00мм, пров: 4.00мм.кв, 300V, 12A, 2 конт., винт верт., h = 12.80мм | 17912 | DINKLE | 0 | 0
ED130F-02P | 24.82 | RUR | 2261 | шаг: 5.00мм, пров: 1.50мм.кв, 300V, 10A, 2 конт., каб. часть, h=10.80мм | 17914 | DINKLE | 0 | 0
ED130F-03P | 37.23 | RUR | 2233 | шаг: 5.00мм, пров: 1.50мм.кв, 300V, 10A, 3 конт., каб. часть, h=10.80мм | 17915 | DINKLE | 0 | 0
PPAC-4 | 63.82 | RUR | 317 | Клеммный блок проходной; шаг: 7.80мм, пров: 4.00мм.кв, 400V, 41A, 1 конт.; h = 24.50мм; цвет: серый | 17918 | DINKLE | 0 | 0
PPAC-10 | 95.72 | RUR | 5916 | Клеммный блок проходной; шаг: 9.20мм, пров: 10.00мм.кв, 400V, 76A, 1 конт.; h = 30.80мм; цвет: серый | 17919 | DINKLE | 0 | 0
EK381V-02P | 23.04 | RUR | 2000 | шаг: 3.81мм, пров: 1.50мм.кв, 300V, 12A, 2 конт., винт верт., h=8.50мм | 17965 | DINKLE | 0 | 0
EK381V-03P | 21.76 | RUR | 2616 | шаг: 3.81мм, пров: 1.50мм.кв, 300V, 12A, 3 конт., винт верт., h=8.50мм | 17966 | DINKLE | 0 | 0
EEK381V-02P | 23.04 | RUR | 570 | шаг: 3.81мм, пров: 1.50мм.кв, 300V, 12A, 2 конт., винт верт., h=16.20мм | 17968 | DINKLE | 0 | 0
EEK381V-03P | 23.87 | RUR | 7605 | шаг: 3.81мм, пров: 1.50мм.кв, 300V, 12A, 3 конт., винт верт., h=16.20мм | 17969 | DINKLE | 0 | 0
EK500A-02P | 17.74 | RUR | 0 | шаг: 5.00мм, пров: 2.50мм.кв, 300V, 20A, 2 конт., винт 45 гр, h=15.50мм | 17971 | DINKLE | 0 | 0
EK500A-03P | 26.59 | RUR | 1017 | шаг: 5.00мм, пров: 2.50мм.кв, 300V, 20A, 2 конт., винт 45 гр, h=15.50мм | 17972 | DINKLE | 0 | 0
EK500R-02P | 21.27 | RUR | 548 | шаг: 5.00мм, пров: 2.50мм.кв, 300V, 20A, 2 конт., винт гориз., h=10.00мм | 17973 | DINKLE | 0 | 0
EK500R-03P | 11.87 | RUR | 1512 | шаг: 5.00мм, пров: 2.50мм.кв, 300V, 20A, 3 конт., винт гориз., h=10.00мм | 17974 | DINKLE | 0 | 0
EK500V-02P | 15.96 | RUR | 0 | шаг: 5.00мм, пров: 2.50мм.кв, 300V, 20A, 2 конт., винт верт., h=13.80мм | 17975 | DINKLE | 0 | 0
EK500V-03P | 23.04 | RUR | 0 | шаг: 5.00мм, пров: 2.50мм.кв, 300V, 20A, 3 конт., винт верт., h=13.80мм | 17976 | DINKLE | 0 | 0
EEK500V-02P | 23.04 | RUR | 1142 | шаг: 5.00мм, пров: 2.50мм.кв, 300V, 20A, 2 конт., винт верт., h=25.20мм | 17978 | DINKLE | 0 | 0
EEK500V-03P | 35.45 | RUR | 1000 | шаг: 5.00мм, пров: 2.50мм.кв, 300V, 20A, 3 конт., винт верт., h=25.20мм | 17979 | DINKLE | 0 | 0
E3K500V-02P | 8.81 | RUR | 1751 | шаг: 5.00мм, пров: 2.50мм.кв, 300V, 20A, 2 конт., винт верт., h=36.60мм | 17981 | DINKLE | 0 | 0
E3K500V-03P | 18.62 | RUR | 0 | шаг: 5.00мм, пров: 2.50мм.кв, 300V, 20A, 3 конт., винт верт., h=36.60мм | 17982 | DINKLE | 0 | 0
ELK508V-02P | 17.74 | RUR | 1841 | шаг: 5.08мм, пров: 1.50мм.кв, 300V, 13.5A, 2 конт., винт верт., h=10.00мм | 17984 | DINKLE | 0 | 0
ELK508V-03P | 26.59 | RUR | 1389 | шаг: 5.08мм, пров: 1.50мм.кв, 300V, 13.5A, 3 конт., винт верт., h=10.00мм | 17985 | DINKLE | 0 | 0
EELK508V-04P | 39 | RUR | 170 | шаг: 5.08мм, пров: 1.50мм.кв, 300V, 13.5A, 4 конт., сдвиг 2 уровня влево, h = 19.10мм | 17987 | DINKLE | 0 | 0
EELK508V-06P | 58.49 | RUR | 1200 | шаг: 5.08мм, пров: 1.50мм.кв, 300V, 13.5A, 6 конт., сдвиг 2 уровня влево, h = 19.10мм | 17988 | DINKLE | 0 | 0
EK508A-02P | 12.08 | RUR | 13627 | шаг: 5.08мм, пров: 2.50мм.кв, 300V, 20A, 2 конт., винт 45 гр, h=15.50мм | 17990 | DINKLE | 0 | 0
EK508A-03P | 16.27 | RUR | 26234 | шаг: 5.08мм, пров: 2.50мм.кв, 300V, 20A, 3 конт., винт 45 гр, h=15.50мм | 17991 | DINKLE | 0 | 0
EK508R-02P | 4.68 | RUR | 11199 | шаг: 5.08мм, пров: 2.50мм.кв, 300V, 20A, 2 конт., винт гориз., h=10.00мм | 17992 | DINKLE | 0 | 0
EK508R-03P | 25.21 | RUR | 796 | шаг: 5.08мм, пров: 2.50мм.кв, 300V, 20A, 3 конт., винт гориз., h=10.00мм | 17993 | DINKLE | 0 | 0
EK508V-02P | 15.96 | RUR | 9000 | шаг: 5.08мм, пров: 2.50мм.кв, 300V, 20A, 2 конт., винт верт., h=13.80мм | 17994 | DINKLE | 0 | 0
EK508V-03P | 23.04 | RUR | 2277 | шаг: 5.08мм, пров: 2.50мм.кв, 300V, 20A, 3 конт., винт верт., h=13.80мм | 17995 | DINKLE | 0 | 0
EEK508V-02P | 23.04 | RUR | 2000 | шаг: 5.08мм, пров: 2.50мм.кв, 300V, 20A, 2 конт., винт верт., h=25.20мм | 17997 | DINKLE | 0 | 0
EEK508V-03P | 30.97 | RUR | 762 | шаг: 5.08мм, пров: 2.50мм.кв, 300V, 20A, 3 конт., винт верт., h=25.20мм | 17998 | DINKLE | 0 | 0
E3K508V-02P | 37.23 | RUR | 1242 | шаг: 5.08мм, пров: 2.50мм.кв, 300V, 20A, 2 конт., винт верт., h=36.60мм | 18000 | DINKLE | 0 | 0
E3K508V-03P | 57.17 | RUR | 1000 | шаг: 5.08мм, пров: 2.50мм.кв, 300V, 20A, 3 конт., винт верт., h=36.60мм | 18001 | DINKLE | 0 | 0
EHK508R-02P | 6.73 | RUR | 29 | шаг: 5.08мм, пров: 2.50мм.кв, 300V, 25A, 2 конт., винт гориз., h = 11.20мм | 18005 | DINKLE | 0 | 0
EHK508R-03P | 10.05 | RUR | 144 | шаг: 5.08мм, пров: 2.50мм.кв, 300V, 25A, 3 конт., винт гориз., h = 11.20мм | 18006 | DINKLE | 0 | 0
EEHK508V-04P | 74.45 | RUR | 1000 | шаг: 5.08мм, пров: 2.50мм.кв, 300V, 25A, 4 конт., винт верт., h = 31.40мм, два уровня 2Px2 | 18008 | DINKLE | 0 | 0
EEHK508V-06P | 111.68 | RUR | 98 | шаг: 5.08мм, пров: 2.50мм.кв, 300V, 25A, 6 конт., винт верт., h = 31.40мм, два уровня 3Px2 | 18009 | DINKLE | 0 | 0
EK950V-02P | 28.37 | RUR | 381 | шаг: 9.50мм, пров: 4.00мм.кв, 300V, 30A, 2 конт., винт верт., h = 21.50мм | 18011 | DINKLE | 0 | 0
EK950V-03P | 42.55 | RUR | 329 | шаг: 9.50мм, пров: 4.00мм.кв, 300V, 30A, 3 конт., винт верт., h = 21.50мм | 18012 | DINKLE | 0 | 0
DN01518 | 230.19 | RUR | 8 | Кабельный наконечник втулочный изол, Цвет черный. Гильза 18 мм. Под провод 1.5 мм.кв. | 18034 | DINKLE | 0 | 0
DN02518 | 318.18 | RUR | 8 | Кабельный наконечник втулочный изол, Цвет синий. Гильза 18 мм. Под провод 2.5 мм.кв. | 18037 | DINKLE | 0 | 0
DN04018 | 621 | RUR | 66 | Кабельный наконечник втулочный изол, цвет серый. Гильза 18 мм. Под провод 4.0 мм.кв. | 18041 | DINKLE | 0 | 0
DN06018 | 642.67 | RUR | 1 | Кабельный наконечник втулочный изол, цвет желтый. Гильза 18 мм. Под провод 6.0 мм.кв. | 18043 | DINKLE | 0 | 0
DTE02513 | 1723.34 | RUR | 3 | Кабельный наконечник втулочный изол под два провода, цвет синий. Гильза 13 мм. Сечение 2.5 мм.кв. | 18063 | DINKLE | 0 | 0
DTE06014 | 2712.07 | RUR | 8 | Кабельный наконечник втулочный изол под два провода, цвет желтый. Гильза 14 мм. Сечение 6.0 мм.кв. | 18065 | DINKLE | 0 | 0
E0512 | 1813.37 | RUR | 0 | Наконечник трубчатый с защитой провода; 1x0.5 мм.кв.; матер.: обжимной гильзы - медь лужёная, защитной гильзы -нейлон; L=12 мм; 9A; 600V; tmax=105 град C; цвет: оранжевый | 18076 | KST | 0 | 0
E7506 | 1329.52 | RUR | 17 | Наконечник трубчатый с защитой провода; 1x0.75 мм.кв.; матер.: обжимной гильзы - медь лужёная, защитной гильзы -нейлон; L=6 мм; 12A; 600V; tmax=105 град C; цвет: белый | 18077 | KST | 0 | 0
E7508 | 1329.52 | RUR | 21 | Наконечник трубчатый с защитой провода; 1x0.75 мм.кв.; матер.: обжимной гильзы - медь лужёная, защитной гильзы -нейлон; L=8 мм; 12A; 600V; tmax=105 град C; цвет: белый | 18078 | KST | 0 | 0
E7510 | 1437.26 | RUR | 10 | Наконечник трубчатый с защитой провода; 1x0.75 мм.кв.; матер.: обжимной гильзы - медь лужёная, защитной гильзы -нейлон; L=10 мм; 12A; 600V; tmax=105 град C; цвет: белый | 18079 | KST | 0 | 0
E1010 | 1437.26 | RUR | 4 | Наконечник трубчатый с защитой провода; 1x1.0 мм.кв.; матер.: обжимной гильзы - медь лужёная, защитной гильзы -нейлон; L=10 мм; 17A; 600V; tmax=105 град C; цвет: желтый | 18083 | KST | 0 | 0
E1508 | 1329.52 | RUR | 47 | Наконечник трубчатый с защитой провода; 1x1.5 мм.кв.; матер.: обжимной гильзы - медь лужёная, защитной гильзы -нейлон; L=8 мм; 18A; 600V; tmax=105 град C; цвет: красный | 18085 | KST | 0 | 0
E1518 | 1813.37 | RUR | 7 | Наконечник трубчатый с защитой провода; 1x1.5 мм.кв.; матер.: обжимной гильзы - медь лужёная, защитной гильзы -нейлон; L=18 мм; 18A; 600V; tmax=105 град C; цвет: красный | 18087 | KST | 0 | 0
E2512 | 2124.39 | RUR | 5 | Наконечник трубчатый с защитой провода; 1x2.5 мм.кв.; матер.: обжимной гильзы - медь лужёная, защитной гильзы -нейлон; L=12 мм; 30A; 600V; tmax=105 град C; цвет: синий | 18089 | KST | 0 | 0
E2518 | 2419.16 | RUR | 11 | Наконечник трубчатый с защитой провода; 1x2.5 мм.кв.; матер.: обжимной гильзы - медь лужёная, защитной гильзы -нейлон; L=18 мм; 30A; 600V; tmax=105 град C; цвет: синий | 18090 | KST | 0 | 0
E4009 | 2207.29 | RUR | 5 | Наконечник трубчатый с защитой провода; 1x4.0 мм.кв.; матер.: обжимной гильзы - медь лужёная, защитной гильзы -нейлон; L=8 мм; 35A; 600V; tmax=105 град C; цвет: серый | 18091 | KST | 0 | 0
E6012 | 5860.9 | RUR | 0 | Наконечник трубчатый с защитой провода; 1x6.0 мм.кв.; матер.: обжимной гильзы - медь лужёная, защитной гильзы -нейлон; L=12 мм; 50A; 600V; tmax=105 град C; цвет: черный | 18094 | KST | 0 | 0
E6018 | 7580.75 | RUR | 9 | Наконечник трубчатый с защитой провода; 1x6.0 мм.кв.; матер.: обжимной гильзы - медь лужёная, защитной гильзы -нейлон; L=18 мм; 50A; 600V; tmax=105 град C; цвет: черный | 18095 | KST | 0 | 0
E10-12 | 5899.87 | RUR | 4 | Наконечник трубчатый с защитой провода; 1x10.0 мм.кв.; матер.: обжимной гильзы - медь лужёная, защитной гильзы -нейлон; L=12 мм; 70A; 600V; tmax=105 град C; цвет: слоновая кость | 18096 | KST | 0 | 0
E10-15 | 2124.58 | RUR | 31 | Наконечник трубчатый с защитой провода; 1x10.0 мм.кв.; матер.: обжимной гильзы - медь лужёная, защитной гильзы -нейлон; L=15 мм; 70A; 600V; tmax=105 град C; цвет: слоновая кость | 18097 | KST | 0 | 0
E10-18 | 7524.91 | RUR | 10 | Наконечник трубчатый с защитой провода; 1x10.0 мм.кв.; матер.: обжимной гильзы - медь лужёная, защитной гильзы -нейлон; L=18 мм; 70A; 600V; tmax=105 град C; цвет: слоновая кость | 18098 | KST | 0 | 0
E16-12 | 1067.31 | RUR | 4 | Наконечник трубчатый с защитой провода; 1x16.0 мм.кв.; матер.: обжимной гильзы - медь лужёная, защитной гильзы -нейлон; L=12 мм; 95A; 600V; tmax=105 град C; цвет: зелёный | 18099 | KST | 0 | 0
E16-18 | 5230.7 | RUR | 7 | Наконечник трубчатый с защитой провода; 1x16.0 мм.кв.; матер.: обжимной гильзы - медь лужёная, защитной гильзы -нейлон; L=18 мм; 95A; 600V; tmax=105 град C; цвет: зелёный | 18100 | KST | 0 | 0
E25-16 | 682.3 | RUR | 62 | Наконечник трубчатый с защитой провода; 1x25.0 мм.кв.; матер.: обжимной гильзы - медь лужёная, защитной гильзы -нейлон; L=16 мм; 125A; 600V; tmax=105 град C; цвет: коричневый | 18101 | KST | 0 | 0
E35-16 | 727.4 | RUR | 6 | Наконечник трубчатый с защитой провода; 1x35.0 мм.кв.; матер.: обжимной гильзы - медь лужёная, защитной гильзы -нейлон; L=16 мм; 170A; 600V; tmax=105 град C; цвет: беж | 18103 | KST | 0 | 0
E35-25 | 3075.79 | RUR | 18 | Наконечник трубчатый с защитой провода; 1x35.0 мм.кв.; матер.: обжимной гильзы - медь лужёная, защитной гильзы -нейлон; L=25 мм; 170A; 600V; tmax=105 град C; цвет: беж | 18104 | KST | 0 | 0
E50-20 | 436.94 | RUR | 14 | Наконечник трубчатый с защитой провода; 1x50.0 мм.кв.; матер.: обжимной гильзы - медь лужёная, защитной гильзы -нейлон; L=20 мм; 230A; 600V; tmax=105 град C; цвет: оливковый | 18105 | KST | 0 | 0
E50-25 | 514.1 | RUR | 26 | Наконечник трубчатый с защитой провода; 1x50.0 мм.кв.; матер.: обжимной гильзы - медь лужёная, защитной гильзы -нейлон; L=25 мм; 230A; 600V; tmax=105 град C; цвет: оливковый | 18106 | KST | 0 | 0
E95-25 | 672.61 | RUR | 9 | Наконечник трубчатый с защитой провода; 1x95.0 мм.кв.; матер.: обжимной гильзы - медь лужёная, защитной гильзы -нейлон; L=25 мм; 310A; 600V; tmax=105 град C; цвет: красный | 18108 | KST | 0 | 0
E120-27 | 928.33 | RUR | 16 | Наконечник трубчатый с защитой провода; 1x120.0 мм.кв.; матер.: обжимной гильзы - медь лужёная, защитной гильзы -нейлон; L=27 мм; 360A; 600V; tmax=105 град C; цвет: синий | 18109 | KST | 0 | 0
E150-32 | 594.11 | RUR | 9 | Наконечник трубчатый с защитой провода; 1x150.0 мм.кв.; матер.: обжимной гильзы - медь лужёная, защитной гильзы -нейлон; L=32 мм; 405A; 600V; tmax=105 град C; цвет: желтый | 18110 | KST | 0 | 0
TE7508 | 3699.26 | RUR | 7 | Наконечник трубчатый изолированный на 2 провода; 2х0.75 мм.кв.; матер.: обжимной гильзы - медь лужёная, защитной гильзы -нейлон; L=8 мм; цвет: серый | 18113 | KST | 0 | 0
TE6014 | 6997.31 | RUR | 1 | Наконечник трубчатый изолированный на 2 провода; 2х6 мм.кв.; матер.: обжимной гильзы - медь лужёная, защитной гильзы -нейлон; L=14 мм; цвет: желтый | 18115 | KST | 0 | 0
TE1512 | 3978.42 | RUR | 3 | Наконечник трубчатый изолированный на 2 провода; 2х1.5 мм.кв.; матер.: обжимной гильзы - медь лужёная, защитной гильзы -нейлон; L=12 мм; цвет: черный | 18116 | KST | 0 | 0
TE1008 | 3212.01 | RUR | 5 | Наконечник трубчатый изолированный на 2 провода; 2х1.0 мм.кв.; матер.: обжимной гильзы - медь лужёная, защитной гильзы -нейлон; L=8 мм; цвет: красный | 18118 | KST | 0 | 0
TE1508 | 889.92 | RUR | 10 | Наконечник трубчатый изолированный на 2 провода; 2х1.5 мм.кв.; матер.: обжимной гильзы - медь лужёная, защитной гильзы -нейлон; L=8 мм; цвет: черный | 18119 | KST | 0 | 0
TE10-14 | 8464.09 | RUR | 5 | Наконечник трубчатый изолированный на 2 провода; 2х10 мм.кв.; матер.: обжимной гильзы - медь лужёная, защитной гильзы -нейлон; L=14 мм; цвет: красный | 18120 | KST | 0 | 0
TE4012 | 2725.38 | RUR | 1 | Наконечник трубчатый изолированный на 2 провода; 2х4 мм.кв.; матер.: обжимной гильзы - медь лужёная, защитной гильзы -нейлон; L=12 мм; цвет: серый | 18121 | KST | 0 | 0
TE1010 | 3264.8 | RUR | 7 | Наконечник трубчатый изолированный на 2 провода; 2х1.0 мм.кв.; матер.: обжимной гильзы - медь лужёная, защитной гильзы -нейлон; L=10 мм; цвет: красный | 18122 | KST | 0 | 0
TE16-14 | 930.01 | RUR | 14 | Наконечник трубчатый изолированный на 2 провода; 2х16 мм.кв.; матер.: обжимной гильзы - медь лужёная, защитной гильзы -нейлон; L=14 мм; цвет: синий | 18124 | KST | 0 | 0
KST-2000M | 1352.93 | RUR | 2 | Кримпер для обжима наконечников. Сеч. пров: 6.0, 10.0, 16.0 кв.мм | 18130 | KST | 0 | 0
KST-2000P | 3043.23 | RUR | 9 | Кримпер для обжима наконечников. Сеч. пров: 25.0, 50.0 кв.мм | 18132 | KST | 0 | 0
KST-STG200 | 6120.06 | RUR | 6 | Инструмент для затяжки и обрезки металических стяжек любой ширины | 18134 | KST | 0 | 0
LY-2061 | 6293.57 | RUR | 8 | Кабельный резак с храповым механизмом, для медных и алюминиевых кабелей до 380 кв. мм | 18148 | KST | 0 | 0
LY-2073 | 6808.01 | RUR | 6 | Кабельный резак с храповым механизмом, для медных и алюминиевых кабелей до 1000 кв. мм | 18149 | KST | 0 | 0
KH -120 | 5215.02 | RUR | 16 | Инструмент для обжима провода трубчатыми наконечниками, D провода: min 10.0 мм.кв, max 95.0 мм.кв | 18153 | OPT | 0 | 0
KH -150 | 7403.25 | RUR | 3 | Инструмент для обжима провода трубчатыми наконечниками, D провода: min 10.0 мм.кв, max 120.0 мм.кв | 18154 | OPT | 0 | 0
KST-700D | 918.44 | RUR | 11 | Инструмент снятия изоляции толщиной от 0.5 до 8.0 мм.кв | 18156 | KST | 0 | 0
10060L | 502.41 | RUR | 29 | Кабель канал пластиковый перфорированный. Не поддерживает горение. Окно перфорации 8.0 мм. Материал: ПВХ (UL94V-0). Цвет: серый. Длина 1,7м. Размер ШхВ, мм: 100 х 60 | 18195 | AVC | 0 | 0
10075L | 643.39 | RUR | 4 | Кабель канал пластиковый перфорированный. Не поддерживает горение. Окно перфорации 8.0 мм. Материал: ПВХ (UL94V-0). Цвет: серый. Длина 1,7м. Размер ШхВ, мм: 100 х 75 | 18197 | AVC | 0 | 0
6565L | 548.7 | RUR | 17 | Кабель канал пластиковый перфорированный. Не поддерживает горение. Окно перфорации 8.0 мм. Материал: ПВХ (UL94V-0). Цвет: серый. Длина 1,7м. Размер ШхВ, мм: 65 х 65 | 18212 | AVC | 0 | 0
7575L | 1559.26 | RUR | 5 | Кабель канал пластиковый перфорированный. Не поддерживает горение. Окно перфорации 8.0 мм. Материал: ПВХ (UL94V-0). Цвет: серый. Длина 1,7м. Размер ШхВ, мм: 75 х 75 | 18216 | AVC | 0 | 0
15075L | 817.09 | RUR | 43 | Кабель канал пластиковый перфорированный. Не поддерживает горение. Окно перфорации 8.0 мм. Материал: ПВХ (UL94V-0). Цвет: серый. Длина 1,7м. Размер ШхВ, мм: 150 х 75 | 18218 | AVC | 0 | 0
55100L | 452.98 | RUR | 16 | Кабель канал пластиковый перфорированный. Не поддерживает горение. Окно перфорации 10.0 мм. Материал: ПВХ (UL94V-0). Цвет: серый. Длина 1,7м. Размер ШхВ, мм: 55 х 100 | 18222 | AVC | 0 | 0
100100L | 805.07 | RUR | 1 | Кабель канал пластиковый перфорированный. Не поддерживает горение. Окно перфорации 10.0 мм. Материал: ПВХ (UL94V-0). Цвет: серый. Длина 1,7м. Размер ШхВ, мм: 100 х 100 | 18226 | AVC | 0 | 0
3232C | 231.56 | RUR | 42 | Пластиковый кабель канал цельный. Длина 2 метра. Материал: ПВХ (UL94V-0). Цвет: серый. Размер ШхВ, мм: 32х32. | 18233 | AVC | 0 | 0
7550C | 506.67 | RUR | 4 | Пластиковый кабель канал цельный. Длина 2 метра. Материал: ПВХ (UL94V-0). Цвет: серый. Размер ШхВ, мм: 75х50. | 18245 | AVC | 0 | 0
TD-6 | 94.87 | RUR | 23 | Телефонный кабель канал. Материал: ПВХ (UL94V-0). Цвет: серый. Длина 1 метр. Внутренние размеры АхВхН, мм: 12х19.5х17 | 18290 | AVC | 0 | 0
TD-8 | 343.41 | RUR | 5 | Телефонный кабель канал. Материал: ПВХ (UL94V-0). Цвет: серый. Длина 1 метр. Внутренние размеры АхВхН, мм: 31.2х39х15.2 | 18294 | AVC | 0 | 0
731-SPNO-C 24VDC | 106.84 | RUR | 206 | Реле в колодку.Упр.: 24VDC, Потр. мощн.: 1.2W. Комм.:10А 240VAC/28VDC, конт.: 1 открытый, размер (LxWxH) мм: 38.0 х 35.0 х 47.6 | 18300 | SONG CHUAN | 0 | 0
731-SPNO-C 12VDC | 127.41 | RUR | 10 | Реле в колодку.Упр.: 12VDC, Потр. мощн.: 1.2W. Комм.:10А 240VAC/28VDC, конт.: 1 открытый, размер (LxWxH) мм: 38.0 х 35.0 х 47.6 | 18301 | SONG CHUAN | 0 | 0
RTD-20B | 97.55 | RUR | 47 | Кабель канал пластиковый напольный круглый. Материал: ПВХ (UL94V-0). Длина 1метр. Цвет: коричневый. Размеры внеш ШхВ, мм : 20 х 7, Размеры внутр ШхВ, мм: 9 х 4,8. | 18305 | AVC | 0 | 0
RTD-30M | 114.91 | RUR | 64 | Кабель канал пластиковый напольный круглый. Материал: ПВХ (UL94V-0). Длина 1метр. Цвет: Молочный. Размеры внеш ШхВ, мм : 30 х 9, Размеры внутр ШхВ, мм: 11 х 5,3. | 18309 | AVC | 0 | 0
RTD-40M | 130.95 | RUR | 4 | Кабель канал пластиковый напольный круглый. Материал: ПВХ (UL94V-0). Длина 1метр. Цвет: Молочный. Размеры внеш ШхВ, мм : 40 х 11, Размеры внутр ШхВ, мм: 19 х 8,5. | 18312 | AVC | 0 | 0
RTD-70M | 204.43 | RUR | 33 | Кабель канал пластиковый напольный круглый. Материал: ПВХ (UL94V-0). Длина 1метр. Цвет: Молочный. Размеры внеш ШхВ, мм : 70 х 18, Размеры внутр ШхВ, мм: 43 х 14. | 18321 | AVC | 0 | 0
RTD-90G | 296.64 | RUR | 7 | Кабель канал пластиковый напольный круглый. Материал: ПВХ (UL94V-0). Длина 1метр. Цвет: серый. Размеры внеш ШхВ, мм : 90 х 22, Размеры внутр ШхВ, мм: 56 х 17,5. | 18322 | AVC | 0 | 0
RTD-90B | 296.64 | RUR | 3 | Кабель канал пластиковый напольный круглый. Материал: ПВХ (UL94V-0). Длина 1метр. Цвет: коричневый. Размеры внеш ШхВ, мм : 90 х 22, Размеры внутр ШхВ, мм: 56 х 17,5. | 18323 | AVC | 0 | 0
RTD-90M | 296.64 | RUR | 23 | Кабель канал пластиковый напольный круглый. Материал: ПВХ (UL94V-0). Длина 1метр. Цвет: Молочный. Размеры внеш ШхВ, мм : 90 х 22, Размеры внутр ШхВ, мм: 56 х 17,5. | 18324 | AVC | 0 | 0
RTD-120G | 468.34 | RUR | 1 | Кабель канал пластиковый напольный круглый. Материал: ПВХ (UL94V-0). Длина 1метр. Цвет: серый. Размеры внеш ШхВ, мм : 120 х 30, Размеры внутр ШхВ, мм: 83 х 25. | 18325 | AVC | 0 | 0
RTD-120M | 468.34 | RUR | 2 | Кабель канал пластиковый напольный круглый. Материал: ПВХ (UL94V-0). Длина 1метр. Цвет: Молочный. Размеры внеш ШхВ, мм : 120 х 30, Размеры внутр ШхВ, мм: 83 х 25. | 18327 | AVC | 0 | 0
CF-13-G | 94.88 | RUR | 66 | Плоский кабель канал. Цвет: серый. Материал: ПВХ (UL94V-0). Длина 2 метра. Размеры ШхВ, мм: 13х13 | 18330 | AVC | 0 | 0
CF-32-W | 84.85 | RUR | 7 | Плоский кабель канал. Цвет: белый. Материал: ПВХ (UL94V-0). Длина 2 метра. Размеры ШхВ, мм: 32х13 | 18344 | AVC | 0 | 0
NFE-06B | 2102.44 | RUR | 40 | Пластиковая гофрированная труба(Гофра), размер 3/4&quot;, матер.: HDPE(полиэтилен высокой плотности), D внтр.= 21,2 мм, D внеш.= 26 мм, цвет: черный | 18360 | AVC | 0 | 0
NFE-12B | 3559.68 | RUR | 81 | Пластиковая гофрированная труба(Гофра), размер 1 1/2&quot;, матер.: HDPE(полиэтилен высокой плотности), D внтр.= 40 мм, D внеш.= 48 мм, цвет: черный | 18366 | AVC | 0 | 0
NFE-16B | 7310.15 | RUR | 9 | Пластиковая гофрированная труба(Гофра), размер 2&quot;, матер.: HDPE(полиэтилен высокой плотности), D внтр.= 52 мм, D внеш.= 60 мм, цвет: черный | 18368 | AVC | 0 | 0
NAP-007BC | 5391.63 | RUR | 1 | Пластиковая гофрированная труба, разрезная; матер.: PP (полипропилен); D внтр. = 7.4 мм; D внеш. = 10.2 мм; цвет: черный | 18379 | AVC | 0 | 0
NAP-011BC | 4436.23 | RUR | 17 | Пластиковая гофрированная труба, разрезная; матер.: PP (полипропилен); D внтр. = 10.7 мм; D внеш. = 14.1 мм; цвет: черный | 18380 | AVC | 0 | 0
5ESDR-03 | 19.98 | RUR | 2324 | шаг: 5.00мм, пров: 2.50мм.кв, 300V, 15A, 3 конт., разъемн. розетка каб.вертик. кл. со стор. пров., h = 26.05мм, модель снята с производства | 18390 | DINKLE | 0 | 0
5ESDR-06 | 33.99 | RUR | 1750 | шаг: 5.00мм, пров: 2.50мм.кв, 300V, 15A, 6 конт., разъемн. розетка каб.вертик. кл. со стор. пров., h = 26.05мм, модель снята с производства | 18393 | DINKLE | 0 | 0
5ESDR-07 | 41.42 | RUR | 138 | шаг: 5.00мм, пров: 2.50мм.кв, 300V, 15A, 7 конт., разъемн. розетка каб.вертик. кл. со стор. пров., h = 26.05мм, модель снята с производства | 18394 | DINKLE | 0 | 0
5ESDR-09 | 53.28 | RUR | 121 | шаг: 5.00мм, пров: 2.50мм.кв, 300V, 15A, 9 конт., разъемн. розетка каб.вертик. кл. со стор. пров., h = 26.05мм, модель снята с производства | 18396 | DINKLE | 0 | 0
5ESDR-11 | 67.92 | RUR | 2 | шаг: 5.00мм, пров: 2.50мм.кв, 300V, 15A, 11 конт., разъемн. розетка каб.вертик. кл. со стор. пров., h = 26.05мм, модель снята с производства | 18398 | DINKLE | 0 | 0
5ESDR-12 | 67.92 | RUR | 2 | шаг: 5.00мм, пров: 2.50мм.кв, 300V, 15A, 12 конт., разъемн. розетка каб.вертик. кл. со стор. пров., h = 26.05мм, модель снята с производства | 18399 | DINKLE | 0 | 0
5ESDR-14 | 86.45 | RUR | 307 | шаг: 5.00мм, пров: 2.50мм.кв, 300V, 15A, 14 конт., разъемн. розетка каб.вертик. кл. со стор. пров., h = 26.05мм, модель снята с производства | 18401 | DINKLE | 0 | 0
5ESDR-15 | 92.62 | RUR | 200 | шаг: 5.00мм, пров: 2.50мм.кв, 300V, 15A, 15 конт., разъемн. розетка каб.вертик. кл. со стор. пров., h = 26.05мм, модель снята с производства | 18402 | DINKLE | 0 | 0
5ESDR-20 | 123.57 | RUR | 21 | шаг: 5.00мм, пров: 2.50мм.кв, 300V, 15A, 20 конт., разъемн. розетка каб.вертик. кл. со стор. пров., h = 26.05мм, модель снята с производства | 18407 | DINKLE | 0 | 0
5ESDR-22 | 141.53 | RUR | 45 | шаг: 5.00мм, пров: 2.50мм.кв, 300V, 15A, 22 конт., разъемн. розетка каб.вертик. кл. со стор. пров., h = 26.05мм, модель снята с производства | 18409 | DINKLE | 0 | 0
5ESDRL-03 | 11.13 | RUR | 694 | шаг: 5.00мм, пров: 2.50мм.кв, 300V, 15A, 3 конт., разъемн. розетка каб.вертик. кл. 180 град. к пров., h = 26.05мм, модель снята с производства | 18414 | DINKLE | 0 | 0
5ESDRL-06 | 33.99 | RUR | 194 | шаг: 5.00мм, пров: 2.50мм.кв, 300V, 15A, 6 конт., разъемн. розетка каб.вертик. кл. 180 град. к пров., h = 26.05мм, модель снята с производства | 18417 | DINKLE | 0 | 0
5ESDRL-07 | 41.42 | RUR | 80 | шаг: 5.00мм, пров: 2.50мм.кв, 300V, 15A, 7 конт., разъемн. розетка каб.вертик. кл. 180 град. к пров., h = 26.05мм, модель снята с производства | 18418 | DINKLE | 0 | 0
5ESDRL-11 | 67.92 | RUR | 50 | шаг: 5.00мм, пров: 2.50мм.кв, 300V, 15A, 11 конт., разъемн. розетка каб.вертик. кл. 180 град. к пров., h = 26.05мм, модель снята с производства | 18422 | DINKLE | 0 | 0
5ESDRL-13 | 83.68 | RUR | 100 | шаг: 5.00мм, пров: 2.50мм.кв, 300V, 15A, 13 конт., разъемн. розетка каб.вертик. кл. 180 град. к пров., h = 26.05мм, модель снята с производства | 18424 | DINKLE | 0 | 0
5ESDRL-14 | 90.04 | RUR | 80 | шаг: 5.00мм, пров: 2.50мм.кв, 300V, 15A, 14 конт., разъемн. розетка каб.вертик. кл. 180 град. к пров., h = 26.05мм, модель снята с производства | 18425 | DINKLE | 0 | 0
5ESDRL-15 | 92.62 | RUR | 94 | шаг: 5.00мм, пров: 2.50мм.кв, 300V, 15A, 15 конт., разъемн. розетка каб.вертик. кл. 180 град. к пров., h = 26.05мм, модель снята с производства | 18426 | DINKLE | 0 | 0
5ESDRL-16 | 98.87 | RUR | 33 | шаг: 5.00мм, пров: 2.50мм.кв, 300V, 15A, 16 конт., разъемн. розетка каб.вертик. кл. 180 град. к пров., h = 26.05мм, модель снята с производства | 18427 | DINKLE | 0 | 0
5ESDRL-18 | 111.22 | RUR | 8 | шаг: 5.00мм, пров: 2.50мм.кв, 300V, 15A, 18 конт., разъемн. розетка каб.вертик. кл. 180 град. к пров., h = 26.05мм, модель снята с производства | 18429 | DINKLE | 0 | 0
5ESDRL-22 | 141.53 | RUR | 50 | шаг: 5.00мм, пров: 2.50мм.кв, 300V, 15A, 22 конт., разъемн. розетка каб.вертик. кл. 180 град. к пров., h = 26.05мм, модель снята с производства | 18433 | DINKLE | 0 | 0
2ESDR-03 | 18.52 | RUR | 1692 | шаг: 5.08мм, пров: 2.50мм.кв, 300V, 15A, 3 конт., разъемн. розетка каб.вертик. кл. со стор. пров., h = 26.05мм, модель снята с производства | 18439 | DINKLE | 0 | 0
2ESDR-05 | 29.62 | RUR | 169 | шаг: 5.08мм, пров: 2.50мм.кв, 300V, 15A, 5 конт., разъемн. розетка каб.вертик. кл. со стор. пров., h = 26.05мм, модель снята с производства | 18441 | DINKLE | 0 | 0
2ESDR-09 | 53.28 | RUR | 43 | шаг: 5.08мм, пров: 2.50мм.кв, 300V, 15A, 9 конт., разъемн. розетка каб.вертик. кл. со стор. пров., h = 26.05мм, модель снята с производства | 18445 | DINKLE | 0 | 0
2ESDR-10 | 56.61 | RUR | 5 | шаг: 5.08мм, пров: 2.50мм.кв, 300V, 15A, 10 конт., разъемн. розетка каб.вертик. кл. со стор. пров., h = 26.05мм, модель снята с производства | 18446 | DINKLE | 0 | 0
2ESDR-11 | 56.61 | RUR | 8 | шаг: 5.08мм, пров: 2.50мм.кв, 300V, 15A, 11 конт., разъемн. розетка каб.вертик. кл. со стор. пров., h = 26.05мм, модель снята с производства | 18447 | DINKLE | 0 | 0
2ESDR-12 | 74.1 | RUR | 946 | шаг: 5.08мм, пров: 2.50мм.кв, 300V, 15A, 12 конт., разъемн. розетка каб.вертик. кл. со стор. пров., h = 26.05мм, модель снята с производства | 18448 | DINKLE | 0 | 0
2ESDR-13 | 83.68 | RUR | 209 | шаг: 5.08мм, пров: 2.50мм.кв, 300V, 15A, 13 конт., разъемн. розетка каб.вертик. кл. со стор. пров., h = 26.05мм, модель снята с производства | 18449 | DINKLE | 0 | 0
2ESDR-14 | 86.45 | RUR | 200 | шаг: 5.08мм, пров: 2.50мм.кв, 300V, 15A, 14 конт., разъемн. розетка каб.вертик. кл. со стор. пров., h = 26.05мм, модель снята с производства | 18450 | DINKLE | 0 | 0
2ESDR-16 | 98.87 | RUR | 82 | шаг: 5.08мм, пров: 2.50мм.кв, 300V, 15A, 16 конт., разъемн. розетка каб.вертик. кл. со стор. пров., h = 26.05мм, модель снята с производства | 18452 | DINKLE | 0 | 0
2ESDRL-05 | 29.62 | RUR | 4 | шаг: 5.08мм, пров: 2.50мм.кв, 300V, 15A, 5 конт., разъемн. розетка каб.вертик. кл. 180 град. к пров., h = 26.05мм, модель снята с производства | 18465 | DINKLE | 0 | 0
2ESDRL-06 | 33.99 | RUR | 110 | шаг: 5.08мм, пров: 2.50мм.кв, 300V, 15A, 6 конт., разъемн. розетка каб.вертик. кл. 180 град. к пров., h = 26.05мм, модель снята с производства | 18466 | DINKLE | 0 | 0
2ESDRL-07 | 41.42 | RUR | 247 | шаг: 5.08мм, пров: 2.50мм.кв, 300V, 15A, 7 конт., разъемн. розетка каб.вертик. кл. 180 град. к пров., h = 26.05мм, модель снята с производства | 18467 | DINKLE | 0 | 0
2ESDRL-10 | 56.61 | RUR | 421 | шаг: 5.08мм, пров: 2.50мм.кв, 300V, 15A, 10 конт., разъемн. розетка каб.вертик. кл. 180 град. к пров., h = 26.05мм, модель снята с производства | 18470 | DINKLE | 0 | 0
2ESDRL-13 | 83.68 | RUR | 99 | шаг: 5.08мм, пров: 2.50мм.кв, 300V, 15A, 13 конт., разъемн. розетка каб.вертик. кл. 180 град. к пров., h = 26.05мм, модель снята с производства | 18473 | DINKLE | 0 | 0
2ESDRL-15 | 92.62 | RUR | 100 | шаг: 5.08мм, пров: 2.50мм.кв, 300V, 15A, 15 конт., разъемн. розетка каб.вертик. кл. 180 град. к пров., h = 26.05мм, модель снята с производства | 18475 | DINKLE | 0 | 0
2ESDRL-16 | 98.87 | RUR | 400 | шаг: 5.08мм, пров: 2.50мм.кв, 300V, 15A, 16 конт., разъемн. розетка каб.вертик. кл. 180 град. к пров., h = 26.05мм, модель снята с производства | 18476 | DINKLE | 0 | 0
2ESDRL-20 | 131.76 | RUR | 334 | шаг: 5.08мм, пров: 2.50мм.кв, 300V, 15A, 20 конт., разъемн. розетка каб.вертик. кл. 180 град. к пров., h = 26.05мм, модель снята с производства | 18480 | DINKLE | 0 | 0
5ESDT-02 | 25.66 | RUR | 754 | шаг: 5.00мм, пров: 2.50мм.кв, 300V, 15A, 2 конт., разъемн. розетка каб. угловая со смещением, h = 15.00мм, цвет: | 18486 | DINKLE | 0 | 0
5ESDT-03 | 40.78 | RUR | 490 | шаг: 5.00мм, пров: 2.50мм.кв, 300V, 15A, 3 конт., разъемн. розетка каб. угловая со смещением, h = 15.00мм, цвет: | 18487 | DINKLE | 0 | 0
5ESDT-04 | 53.19 | RUR | 827 | шаг: 5.00мм, пров: 2.50мм.кв, 300V, 15A, 4 конт., разъемн. розетка каб. угловая со смещением, h = 15.00мм, цвет: | 18488 | DINKLE | 0 | 0
5ESDT-05 | 52.04 | RUR | 301 | шаг: 5.00мм, пров: 2.50мм.кв, 300V, 15A, 5 конт., разъемн. розетка каб. угловая со смещением, h = 15.00мм, цвет: | 18489 | DINKLE | 0 | 0
5ESDT-06 | 40.69 | RUR | 1859 | шаг: 5.00мм, пров: 2.50мм.кв, 300V, 15A, 6 конт., разъемн. розетка каб. угловая со смещением, h = 15.00мм, цвет: | 18490 | DINKLE | 0 | 0
5ESDT-07 | 47.46 | RUR | 35 | шаг: 5.00мм, пров: 2.50мм.кв, 300V, 15A, 7 конт., разъемн. розетка каб. угловая со смещением, h = 15.00мм, цвет: | 18491 | DINKLE | 0 | 0
5ESDT-08 | 84.04 | RUR | 0 | шаг: 5.00мм, пров: 2.50мм.кв, 300V, 15A, 8 конт., разъемн. розетка каб. угловая со смещением, h = 15.00мм, цвет: | 18492 | DINKLE | 0 | 0
5ESDT-09 | 61.03 | RUR | 63 | шаг: 5.00мм, пров: 2.50мм.кв, 300V, 15A, 9 конт., разъемн. розетка каб. угловая со смещением, h = 15.00мм, цвет: | 18493 | DINKLE | 0 | 0
5ESDT-10 | 67.8 | RUR | 498 | шаг: 5.00мм, пров: 2.50мм.кв, 300V, 15A, 10 конт., разъемн. розетка каб. угловая со смещением, h = 15.00мм, цвет: | 18494 | DINKLE | 0 | 0
5ESDT-12 | 74.85 | RUR | 638 | шаг: 5.00мм, пров: 2.50мм.кв, 300V, 15A, 12 конт., разъемн. розетка каб. угловая со смещением, h = 15.00мм, цвет: | 18496 | DINKLE | 0 | 0
ACS-100 | 461.65 | RUR | 3 | Изоляция для кабельных клемм в местах соединения с проводом. Материал: ПВХ. Температура до +90С. Цвет: белый. Сечение провода: 100.0 мм.кв. | 18512 | AVC | 0 | 0
ACS-100 | 461.65 | RUR | 2 | Изоляция для кабельных клемм в местах соединения с проводом. Материал: ПВХ. Температура до +90С. Цвет: желтый. Сечение провода: 100.0 мм.кв. | 18513 | AVC | 0 | 0
OM-2-A | 44.09 | RUR | 98 | Маркер кабельный &quot;A&quot;; сечение провода = 2 мм2; d внутр. = 3.6 мм; ширина = 11 мм; мат.: мягкий ПВХ; цвет: белый, номинал: черный | 18523 | AVC | 0 | 0
OM-2-B | 44.09 | RUR | 99 | Маркер кабельный &quot;B&quot;; сечение провода = 2 мм2; d внутр. = 3.6 мм; ширина = 11 мм; мат.: мягкий ПВХ; цвет: белый, номинал: черный | 18524 | AVC | 0 | 0
OM-2-C | 44.09 | RUR | 98 | Маркер кабельный &quot;C&quot;; сечение провода = 2 мм2; d внутр. = 3.6 мм; ширина = 11 мм; мат.: мягкий ПВХ; цвет: белый, номинал: черный | 18525 | AVC | 0 | 0
OM-2-D | 44.09 | RUR | 99 | Маркер кабельный &quot;D&quot;; сечение провода = 2 мм2; d внутр. = 3.6 мм; ширина = 11 мм; мат.: мягкий ПВХ; цвет: белый, номинал: черный | 18526 | AVC | 0 | 0
OM-2-E | 44.09 | RUR | 99 | Маркер кабельный &quot;E&quot;; сечение провода = 2 мм2; d внутр. = 3.6 мм; ширина = 11 мм; мат.: мягкий ПВХ; цвет: белый, номинал: черный | 18527 | AVC | 0 | 0
OM-2-F | 44.09 | RUR | 99 | Маркер кабельный &quot;F&quot;; сечение провода = 2 мм2; d внутр. = 3.6 мм; ширина = 11 мм; мат.: мягкий ПВХ; цвет: белый, номинал: черный | 18528 | AVC | 0 | 0
OM-2-G | 44.09 | RUR | 100 | Маркер кабельный &quot;G&quot;; сечение провода = 2 мм2; d внутр. = 3.6 мм; ширина = 11 мм; мат.: мягкий ПВХ; цвет: белый, номинал: черный | 18529 | AVC | 0 | 0
OM-2-H | 44.09 | RUR | 99 | Маркер кабельный &quot;H&quot;; сечение провода = 2 мм2; d внутр. = 3.6 мм; ширина = 11 мм; мат.: мягкий ПВХ; цвет: белый, номинал: черный | 18530 | AVC | 0 | 0
OM-2-I | 44.09 | RUR | 99 | Маркер кабельный &quot;I&quot;; сечение провода = 2 мм2; d внутр. = 3.6 мм; ширина = 11 мм; мат.: мягкий ПВХ; цвет: белый, номинал: черный | 18531 | AVC | 0 | 0
OM-2-J | 44.09 | RUR | 99 | Маркер кабельный &quot;J&quot;; сечение провода = 2 мм2; d внутр. = 3.6 мм; ширина = 11 мм; мат.: мягкий ПВХ; цвет: белый, номинал: черный | 18532 | AVC | 0 | 0
OM-2-K | 44.09 | RUR | 99 | Маркер кабельный &quot;K&quot;; сечение провода = 2 мм2; d внутр. = 3.6 мм; ширина = 11 мм; мат.: мягкий ПВХ; цвет: белый, номинал: черный | 18533 | AVC | 0 | 0
OM-2-L | 44.09 | RUR | 99 | Маркер кабельный &quot;L&quot;; сечение провода = 2 мм2; d внутр. = 3.6 мм; ширина = 11 мм; мат.: мягкий ПВХ; цвет: белый, номинал: черный | 18534 | AVC | 0 | 0
OM-2-M | 44.09 | RUR | 99 | Маркер кабельный &quot;M&quot;; сечение провода = 2 мм2; d внутр. = 3.6 мм; ширина = 11 мм; мат.: мягкий ПВХ; цвет: белый, номинал: черный | 18535 | AVC | 0 | 0
OM-2-N | 44.09 | RUR | 99 | Маркер кабельный &quot;N&quot;; сечение провода = 2 мм2; d внутр. = 3.6 мм; ширина = 11 мм; мат.: мягкий ПВХ; цвет: белый, номинал: черный | 18536 | AVC | 0 | 0
OM-2-O | 44.09 | RUR | 100 | Маркер кабельный &quot;O&quot;; сечение провода = 2 мм2; d внутр. = 3.6 мм; ширина = 11 мм; мат.: мягкий ПВХ; цвет: белый, номинал: черный | 18537 | AVC | 0 | 0
OM-2-P | 44.09 | RUR | 99 | Маркер кабельный &quot;P&quot;; сечение провода = 2 мм2; d внутр. = 3.6 мм; ширина = 11 мм; мат.: мягкий ПВХ; цвет: белый, номинал: черный | 18538 | AVC | 0 | 0
OM-2-Q | 44.09 | RUR | 99 | Маркер кабельный &quot;Q&quot;; сечение провода = 2 мм2; d внутр. = 3.6 мм; ширина = 11 мм; мат.: мягкий ПВХ; цвет: белый, номинал: черный | 18539 | AVC | 0 | 0
OM-2-R | 44.09 | RUR | 99 | Маркер кабельный &quot;R&quot;; сечение провода = 2 мм2; d внутр. = 3.6 мм; ширина = 11 мм; мат.: мягкий ПВХ; цвет: белый, номинал: черный | 18540 | AVC | 0 | 0
OM-2-S | 44.09 | RUR | 100 | Маркер кабельный &quot;S&quot;; сечение провода = 2 мм2; d внутр. = 3.6 мм; ширина = 11 мм; мат.: мягкий ПВХ; цвет: белый, номинал: черный | 18541 | AVC | 0 | 0
OM-2-T | 44.09 | RUR | 100 | Маркер кабельный &quot;T&quot;; сечение провода = 2 мм2; d внутр. = 3.6 мм; ширина = 11 мм; мат.: мягкий ПВХ; цвет: белый, номинал: черный | 18542 | AVC | 0 | 0
OM-2-U | 44.09 | RUR | 100 | Маркер кабельный &quot;U&quot;; сечение провода = 2 мм2; d внутр. = 3.6 мм; ширина = 11 мм; мат.: мягкий ПВХ; цвет: белый, номинал: черный | 18543 | AVC | 0 | 0
OM-2-V | 44.09 | RUR | 100 | Маркер кабельный &quot;V&quot;; сечение провода = 2 мм2; d внутр. = 3.6 мм; ширина = 11 мм; мат.: мягкий ПВХ; цвет: белый, номинал: черный | 18544 | AVC | 0 | 0
OM-2-W | 44.09 | RUR | 100 | Маркер кабельный &quot;W&quot;; сечение провода = 2 мм2; d внутр. = 3.6 мм; ширина = 11 мм; мат.: мягкий ПВХ; цвет: белый, номинал: черный | 18545 | AVC | 0 | 0
OM-2-X | 44.09 | RUR | 100 | Маркер кабельный &quot;X&quot;; сечение провода = 2 мм2; d внутр. = 3.6 мм; ширина = 11 мм; мат.: мягкий ПВХ; цвет: белый, номинал: черный | 18546 | AVC | 0 | 0
OM-2-Y | 44.09 | RUR | 100 | Маркер кабельный &quot;Y&quot;; сечение провода = 2 мм2; d внутр. = 3.6 мм; ширина = 11 мм; мат.: мягкий ПВХ; цвет: белый, номинал: черный | 18547 | AVC | 0 | 0
OM-2-Z | 44.09 | RUR | 100 | Маркер кабельный &quot;Z&quot;; сечение провода = 2 мм2; d внутр. = 3.6 мм; ширина = 11 мм; мат.: мягкий ПВХ; цвет: белый, номинал: черный | 18548 | AVC | 0 | 0
D3KS2.5 | 25.91 | RUR | 241 | Трехуровневая винтовая клемма на Дин рейку. UL: 300В, 10А, 22~12 AWG, IEC: 300B, 24А, 0.2~2.5 мм.кв, Размеры: 6,0х67,3х52,9 мм, Материал: полиамид. Длина зачистки проводов: 10-12 мм. Цвет: бежевый | 18552 | DINKLE | 0 | 0
D3KS2.5G | 17.35 | RUR | 495 | Трехуровневая винтовая клемма заземления на Дин рейку. UL: 300В, 10А, 22~12 AWG, IEC: 300B, 24А, 0.2~2.5 мм.кв, Размеры: 6,0х67,3х52,9 мм, Материал: полиамид. Длина зачистки проводов: 10-12 мм. Цвет: бежевый - желто - зеленый | 18554 | DINKLE | 0 | 0
AK-207-A-WWB | 140.66 | RUR | 13 | Клавиатура пластиковая, кол-во кнопок 3х4 (буквенно-цифровая), разм.: 51 х 72 мм, цвет: белый | 18566 | ACCORD | 0 | 0
AK-207-A-BBW | 140.66 | RUR | 4 | Клавиатура пластиковая, кол-во кнопок 3х4 (буквенно-цифровая), разм.: 51 х 72 мм, цвет: чёрный | 18567 | ACCORD | 0 | 0
AK-207-A-WWB-WP | 411.59 | RUR | 94 | Клавиатура пластиковая, водонепроницаемая, кол-во кнопок 3х4 (буквенно-цифровая), разм.: 51 х 72 мм, цвет: белый | 18570 | ACCORD | 0 | 0
AK-304FM-A-WWB | 148.94 | RUR | 21 | Клавиатура пластиковая, вывод под углом 90°, кол-во кнопок 3х4 (буквенно-цифровая), разм.: 51 х 64 мм, цвет: белый | 18576 | ACCORD | 0 | 0
AK-304-A-WWB | 107.57 | RUR | 0 | Клавиатура пластиковая, кол-во кнопок 3х4 (буквенно-цифровая), разм.: 51 х 64 мм, цвет: белый | 18580 | ACCORD | 0 | 0
AK-507-N-GGW | 119.98 | RUR | 358 | Клавиатура пластиковая, кол-во кнопок 3х4 (цифровая), разм.: 76.2 х 70.4 мм, цвет: серый | 18582 | ACCORD | 0 | 0
AK-507-A-GGW | 119.98 | RUR | 68 | Клавиатура пластиковая, кол-во кнопок 3х4 (буквенно-цифровая), разм.: 76.2 х 70.4 мм, цвет: серый | 18584 | ACCORD | 0 | 0
AK-707-N-WWB | 157.21 | RUR | 447 | Клавиатура пластиковая, кол-во кнопок 3х4 (цифровая) разм.: 70 х 70.4 мм, цвет: белый | 18586 | ACCORD | 0 | 0
AK-707-A-WWB | 115.85 | RUR | 94 | Клавиатура пластиковая, кол-во кнопок 3х4 (буквенно-цифровая), разм.: 70 х 70.4 мм, цвет: белый | 18588 | ACCORD | 0 | 0
AK-707-A-BBW | 115.85 | RUR | 84 | Клавиатура пластиковая, кол-во кнопок 3х4 (буквенно-цифровая), разм.: 70 х 70.4 мм, цвет: чёрный | 18589 | ACCORD | 0 | 0
AK-804-A-WWB | 140.66 | RUR | 147 | Клавиатура пластиковая, кол-во кнопок 3х4 (буквенно-цифровая), разм.: 44 х 67 мм, цвет: белый | 18592 | ACCORD | 0 | 0
AK-804-A-BBW | 140.66 | RUR | 824 | Клавиатура пластиковая, кол-во кнопок 3х4 (буквенно-цифровая), разм.: 44 х 67 мм, цвет: чёрный | 18593 | ACCORD | 0 | 0
9001-12641C00L1A | 100.68 | RUR | 448 | DIN 41612 тип: C, 3-х рядный, прямой, розетка: 64конт., шаг: 2.54мм, ряды: a - c, с замком | 18634 | OUPIIN | 0 | 0
9001-13641C | 51.63 | RUR | 949 | DIN 41612 тип R, 3 ряда, прямой, вилка: 64конт., шаг: 2.54мм, ряды: a - c, L=4мм, луженые | 18636 | OUPIIN | 0 | 0
9001-13961C00A | 77.44 | RUR | 346 | DIN 41612 тип R, 3 ряда, прямой, вилка: 96конт., шаг 2.54мм, ряды: a b c, L=4мм, луженые | 18637 | OUPIIN | 0 | 0
9001-14641C | 90.35 | RUR | 337 | DIN 41612 тип: R, 3-х рядный, угловой, розетка: 64конт., шаг: 2.54мм, ряды: a - c | 18638 | OUPIIN | 0 | 0
9001-14961C00A | 162.63 | RUR | 512 | DIN 41612 тип: R, 3-х рядный, угловой, розетка: 96конт., шаг: 2.54мм, ряды: a b c RoHS | 18639 | OUPIIN | 0 | 0
9001-18321C | 59.37 | RUR | 425 | DIN 41612 тип: 1/2 R, 3-х рядный, угловой, розетка: 32конт., шаг: 2.54мм, ряды: a - c | 18643 | OUPIIN | 0 | 0
9001-31321C | 38.73 | RUR | 154 | DIN 41612 тип: B, 2-х рядный, угловой, вилка: 32конт., шаг: 2.54мм, ряды: a - | 18644 | OUPIIN | 0 | 0
9001-38321C | 61.96 | RUR | 140 | DIN 41612 тип: 1/2 Q, 2-х рядный, угловой, розетка: 32конт., шаг: 2.54мм, ряды: a b | 18652 | OUPIIN | 0 | 0
9001-43321C | 45.18 | RUR | 398 | DIN 41612 тип: Q, 2-х рядный, прямой, вилка: 32конт., шаг: 5.08мм, ряды: a b | 18655 | OUPIIN | 0 | 0
9001-44321C00A | 85.19 | RUR | 1443 | DIN 41612 тип: Q, 2-х рядный, угловой, розетка: 32конт., шаг: 5.08мм, ряды: a b | 18656 | OUPIIN | 0 | 0
DK2.5 | 39 | RUR | 0 | Клемма проходная винтовая на Дин рейку. UL: 600В, 25А, 22~12 AWG, IEC: 630B, 24А, 0.34~2.5 мм.кв, Размеры: 5.1х47х59 мм, Материал: полиамид. Длина зачистки проводов: 10-12 мм. Цвет: бежевый | 18665 | DINKLE | 0 | 0
DK4 | 37.23 | RUR | 1000 | Клемма проходная винтовая на Дин рейку. UL: 600В, 35A, 22~10 AWG, IEC: 630B, 32A, 0.34~4.0 мм.кв, Размеры: 6.1х47х59 мм, Материал: полиамид. Длина зачистки проводов: 10-12 мм. Цвет: бежевый | 18668 | DINKLE | 0 | 0
DK6 | 54.96 | RUR | 1393 | Клемма проходная винтовая на Дин рейку. UL: 600В, 45A, 20~8 AWG, IEC: 500B, 41A, 0.5~6.0 мм.кв, Размеры: 8х47х59 мм, Материал: полиамид. Длина зачистки проводов: 12-14 мм. Цвет: бежевый | 18669 | DINKLE | 0 | 0
DK10 | 69.13 | RUR | 895 | Клемма проходная винтовая на Дин рейку. UL: 600В, 60А, 20~6 AWG, IEC: 500B, 57А, 0.5~10 мм.кв, Размеры: 10х47х59 мм, Материал: полиамид. Длина зачистки проводов: 12-14 мм. Цвет: бежевый | 18670 | DINKLE | 0 | 0
DK150 | 415.51 | RUR | 1 | Клемма проходная винтовая на Дин рейку. UL: 600В, 275А, 2(125А) AWG, IEC: 1000B, 309А, 35~150 мм.кв, Размеры: 38х108х93 мм, Материал: полиамид. Длина зачистки проводов: 30-40 мм. Цвет: бежевый | 18675 | DINKLE | 0 | 0
GK10 | 47.11 | RUR | 150 | Клеммный блок GK10 на Дин-рейку с заземляющим контактом. Размер: 10,4х46,4х56 мм, пров: 1,5~10мм.кв, 600V, Усилие затяжки винтов клемм 1,76Nm. Длина зачистки проводов: 12~16мм. цвет: желто-зеленый | 18684 | DINKLE | 0 | 0
GK50 | 637.3 | RUR | 456 | Клеммный блок GK50 на Дин-рейку с заземляющим контактом. Размер: 20х70,27х70,5 мм, пров: 16~50мм.кв, 600V, Усилие затяжки винтов клемм 7,9Nm. Длина зачистки проводов: 20~25мм. цвет: желто-зеленый | 18687 | DINKLE | 0 | 0
GK95 | 848.78 | RUR | 441 | Клеммный блок GK95 на Дин-рейку с заземляющим контактом. Размер: 25х82,93х80 мм, пров: 35~95мм.кв, 600V, Усилие затяжки винтов клемм 17,9Nm. Длина зачистки проводов: 20~25мм. цвет: желто-зеленый | 18688 | DINKLE | 0 | 0
PM2.5 | 24.82 | RUR | 485 | шаг: 5.10мм, пров: 0.50~2.50мм.кв, 300V, 20A, одиночная клемма, проходная, монтаж на пл.,, цвет: серый | 18690 | DINKLE | 0 | 0
PM4 | 26.59 | RUR | 280 | шаг: 6.40мм, пров: 0.50~4.00мм.кв, 300V, 30A, одиночная клемма, проходная, монтаж на пл.,, цвет: серый | 18691 | DINKLE | 0 | 0
PM10 | 56.72 | RUR | 652 | шаг: 8.20мм, пров: 1.50~10.00мм.кв, 300V, 45A, одиночная клемма, проходная, монтаж на пл.,, цвет: серый | 18692 | DINKLE | 0 | 0
DK2.5C | 12.41 | RUR | 762 | Заглушка для клемм DK2.5 и DK2.5-TG, цвет бежевый | 18704 | DINKLE | 0 | 0
PM2.5C | 8.86 | RUR | 1390 | торцевая заглушка-крепеж для клемм PM2.5/4-серии, цвет: серый | 18708 | DINKLE | 0 | 0
PM10C | 12.41 | RUR | 1975 | торцевая заглушка-крепеж для клемм PM10-серии, цвет: серый | 18709 | DINKLE | 0 | 0
PVM -8L | 14.28 | RUR | 997 | Микрофон, 1 шт | 18728 | VECO | 0 | 0
DT-4C-A01W-03 | 29.21 | RUR | 540 | Одноуровневый баръерный клеммный блок для монтажа на печатную плату. Количество контактов: 3. Материал: Полибутилен-терафталат, UL 94 V-0; Т = -40...+130С; Шаг: 9.5 мм, 300В, 20А, сечение 0,5 ~2,5 мм.кв | 18743 | DINKLE | 0 | 0
DT-4C-A01W-03 | 29.21 | RUR | 540 | Одноуровневый баръерный клеммный блок для монтажа на печатную плату. Количество контактов: 3. Материал: Полибутилен-терафталат, UL 94 V-0; Т = -40...+130С; Шаг: 9.5 мм, 300В, 20А, сечение 0,5 ~2,5 мм.кв | 18743 | DINKLE | 0 | 0
DT-4C-A01W-04 | 36.14 | RUR | 504 | Одноуровневый баръерный клеммный блок для монтажа на печатную плату. Количество контактов: 4. Материал: Полибутилен-терафталат, UL 94 V-0; Т = -40...+130С; Шаг: 9.5 мм, 300В, 20А, сечение 0,5 ~2,5 мм.кв | 18744 | DINKLE | 0 | 0
DT-4C-A02W-04 | 52.33 | RUR | 927 | Одноуровневый баръерный клеммный блок для монтажа на панель. Выводы под пайку. Количество контактов: 4. Материал: Полибутилен-терафталат, UL 94 V-0; Т = -40...+130С; Шаг: 9.5 мм, 300В, 20А, сечение 0,5 ~2,5 мм.кв | 18754 | DINKLE | 0 | 0
DT-4C-A02W-06 | 51 | RUR | 140 | Одноуровневый баръерный клеммный блок для монтажа на панель. Выводы под пайку. Количество контактов: 6. Материал: Полибутилен-терафталат, UL 94 V-0; Т = -40...+130С; Шаг: 9.5 мм, 300В, 20А, сечение 0,5 ~2,5 мм.кв | 18756 | DINKLE | 0 | 0
DT-4C-B01W-06 | 85.97 | RUR | 500 | Одноуровневый баръерный клеммный блок для монтажа в печатную плату. Количество контактов: 6. Материал: Полибутилен-терафталат, UL 94 V-0; Т = -40...+130С; Шаг: 9.5 мм; 300В, 20А; сечение 0,5 ~2,5 мм.кв | 18766 | DINKLE | 0 | 0
2DD-B01W-12 | 58.7 | RUR | 27 | Двухуровневый баръерный клеммный блок для монтажа на печатную плату. Количество контактов: 2х6. Материал: Полибутилен-терафталат, UL 94 V-0; Т = -40...+130С; Шаг: 7.62 мм, 300В, 15А, сечение 0,5 ~2,5 мм.кв | 18836 | DINKLE | 0 | 0
2DN-B01W-22 | 167.08 | RUR | 105 | Двухуровневый баръерный клеммный блок для монтажа на печатную плату. Количество контактов: 2х11. Материал: Полибутилен-терафталат, UL 94 V-0; Т = -40...+130С; Шаг: 7.62 мм, 300В, 15А, сечение 0,5 ~2,5 мм.кв | 18872 | DINKLE | 0 | 0
141END | 3.55 | RUR | 463 | торцевая заглушка для клемм 141-серии, цвет: зел. | 18895 | DINKLE | 0 | 0
141C | 2.8 | RUR | 0 | промежуточная заглушка для клемм 141-серии, цвет: зел. | 18896 | DINKLE | 0 | 0
142END | 1.41 | RUR | 0 | торцевая заглушка для клемм 142-серии, цвет: зел. | 18898 | DINKLE | 0 | 0
142CENTER | 3.55 | RUR | 183 | разделитель/ заглушка для клемм 142-серии, цвет: зел. | 18899 | DINKLE | 0 | 0
LY -06WF | 1189.76 | RUR | 2 | Кримпер для обжима трубчатых наконечников. Сеч.пров: 0.5 - 6 кв.мм | 18901 | OPT | 0 | 0
LY -10WF | 1284.1 | RUR | 2 | Кримпер для обжима трубчатых наконечников. Сеч.пров: 4.0 - 10.0 кв.мм | 18902 | OPT | 0 | 0
LY -16WF | 1284.1 | RUR | 8 | Кримпер для обжима трубчатых наконечников. Сеч.пров: 6.0 - 16.0 кв.мм | 18903 | OPT | 0 | 0
LY -25WF | 1572.37 | RUR | 29 | Кримпер для обжима трубчатых наконечников. Сеч.пров: 10.0 - 25.0 кв.мм | 18904 | OPT | 0 | 0
LY -35WF | 1703.41 | RUR | 25 | Кримпер для обжима трубчатых наконечников. Сеч.пров: 10.0 - 35.0 кв.мм | 18905 | OPT | 0 | 0
LY -50WF | 1703.41 | RUR | 16 | Кримпер для обжима трубчатых наконечников. Сеч.пров: 25.0 - 50.0 кв.мм | 18907 | OPT | 0 | 0
LY -26TW | 1572.37 | RUR | 11 | Кримпер для обжима трубчатых наконечников на два провода. Сеч.пров: 0.5, 0.75, 1.0, 1.5, 2.5, 4.0, 6.0 кв.мм | 18908 | OPT | 0 | 0
LY -210TW | 1795.12 | RUR | 19 | Кримпер для обжима трубчатых наконечников на два провода. Сеч.пров: 6.0, 10.0, 16.0 кв.мм | 18909 | OPT | 0 | 0
LY -735B | 714.13 | RUR | 28 | инструмент для снятия изоляции пров. D = 0.13 ~ 6.0 мм. кв. | 18917 | OPT | 0 | 0
BN 03C-5D | 3930.93 | RUR | 15 | Кримпер для обжима наконечников и клемм с набором сменных губок | 18918 | OPT | 0 | 0
SN -01C | 1375.84 | RUR | 10 | Кримпер для обжима изолированных клемм. Сеч. пров: 0.08 -1.5, 0.25 -0.5, 0.75 -1.5 мм.кв. | 18919 | OPT | 0 | 0
SN -02C | 1375.84 | RUR | 0 | Кримпер для обжима изолированных клемм. Сеч. пров: 0.25 -0.5, 0.75 -1.5, 2.0 -2.5 мм.кв. | 18920 | OPT | 0 | 0
SN -02WF | 1375.84 | RUR | 34 | Кримпер для обжима трубчатых наконечников. Сеч.пров: 0.14 - 2.5 кв.мм | 18921 | OPT | 0 | 0
KH -55WF | 3930.93 | RUR | 24 | инструмент для обжима трубчатых наконечников. Сеч. пров: 10 - 50 мм.кв | 18923 | OPT | 0 | 0
KH -95WF | 4192.99 | RUR | 23 | инструмент для обжима трубчатых наконечников. Сеч. пров: 50 - 95 мм.кв | 18924 | OPT | 0 | 0
144R | 4.12 | RUR | 2040 | шаг: 5.00мм, пров: 2.50мм.кв, 300V, 10A, одиночная клемма, фронт. подкл. пруж. тип с отв. под отвертку для подкл, , цвет: серый | 18926 | DINKLE | 0 | 0
144R-:P2 | 3.35 | RUR | 581 | шаг: 3.96мм, пров: 1.50мм.кв, 300V, 10A, одиночная клемма, фронт. подкл. пруж. тип с отв. под отвертку для подкл, , цвет: серый | 18928 | DINKLE | 0 | 0
144END | 7.08 | RUR | 3468 | торцевая заглушка для клемм 144-серии, цвет: серый | 18930 | DINKLE | 0 | 0
ECM-3R-4 | 1255.64 | RUR | 2 | Маркер кабельный &quot;4&quot;; сечение провода = 8~22 мм2; d провода = 5~9 мм; длина = 4 мм; мат.: мягкий ПВХ; цвет: желтый, номинал: черный | 18937 | AVC | 0 | 0
ECM-3R-5 | 1255.64 | RUR | 4 | Маркер кабельный &quot;5&quot;; сечение провода = 8~22 мм2; d провода = 5~9 мм; длина = 4 мм; мат.: мягкий ПВХ; цвет: желтый, номинал: черный | 18938 | AVC | 0 | 0
ECM-3R-6 | 1135.36 | RUR | 8 | Маркер кабельный &quot;6&quot;; сечение провода = 8~22 мм2; d провода = 5~9 мм; длина = 4 мм; мат.: мягкий ПВХ; цвет: желтый, номинал: черный | 18939 | AVC | 0 | 0
ECM-3R-7 | 1024.76 | RUR | 9 | Маркер кабельный &quot;7&quot;; сечение провода = 8~22 мм2; d провода = 5~9 мм; длина = 4 мм; мат.: мягкий ПВХ; цвет: желтый, номинал: черный | 18940 | AVC | 0 | 0
ECM-3R-8 | 521.3 | RUR | 3 | Маркер кабельный &quot;8&quot;; сечение провода = 8~22 мм2; d провода = 5~9 мм; длина = 4 мм; мат.: мягкий ПВХ; цвет: желтый, номинал: черный | 18941 | AVC | 0 | 0
ECM-3R-9 | 1017.85 | RUR | 10 | Маркер кабельный &quot;9&quot;; сечение провода = 8~22 мм2; d провода = 5~9 мм; длина = 4 мм; мат.: мягкий ПВХ; цвет: желтый, номинал: черный | 18942 | AVC | 0 | 0
ECM-3R-A | 1102.63 | RUR | 8 | Маркер кабельный &quot;A&quot;; сечение провода = 8~22 мм2; d провода = 5~9 мм; длина = 4 мм; мат.: мягкий ПВХ; цвет: желтый, номинал: черный | 18943 | AVC | 0 | 0
ECM-3R-B | 1102.63 | RUR | 8 | Маркер кабельный &quot;B&quot;; сечение провода = 8~22 мм2; d провода = 5~9 мм; длина = 4 мм; мат.: мягкий ПВХ; цвет: желтый, номинал: черный | 18944 | AVC | 0 | 0
ECM-3R-C | 1255.64 | RUR | 8 | Маркер кабельный &quot;C&quot;; сечение провода = 8~22 мм2; d провода = 5~9 мм; длина = 4 мм; мат.: мягкий ПВХ; цвет: желтый, номинал: черный | 18945 | AVC | 0 | 0
ECM-3R-D | 320.37 | RUR | 9 | Маркер кабельный &quot;D&quot;; сечение провода = 8~22 мм2; d провода = 5~9 мм; длина = 4 мм; мат.: мягкий ПВХ; цвет: желтый, номинал: черный | 18946 | AVC | 0 | 0
ECM-3R-E | 320.37 | RUR | 15 | Маркер кабельный &quot;E&quot;; сечение провода = 8~22 мм2; d провода = 5~9 мм; длина = 4 мм; мат.: мягкий ПВХ; цвет: желтый, номинал: черный | 18947 | AVC | 0 | 0
ECM-3R-F | 320.37 | RUR | 16 | Маркер кабельный &quot;F&quot;; сечение провода = 8~22 мм2; d провода = 5~9 мм; длина = 4 мм; мат.: мягкий ПВХ; цвет: желтый, номинал: черный | 18948 | AVC | 0 | 0
ECM-3R-G | 320.37 | RUR | 14 | Маркер кабельный &quot;G&quot;; сечение провода = 8~22 мм2; d провода = 5~9 мм; длина = 4 мм; мат.: мягкий ПВХ; цвет: желтый, номинал: черный | 18949 | AVC | 0 | 0
ECM-3R-H | 320.37 | RUR | 13 | Маркер кабельный &quot;H&quot;; сечение провода = 8~22 мм2; d провода = 5~9 мм; длина = 4 мм; мат.: мягкий ПВХ; цвет: желтый, номинал: черный | 18950 | AVC | 0 | 0
ECM-3R-I | 320.37 | RUR | 14 | Маркер кабельный &quot;I&quot;; сечение провода = 8~22 мм2; d провода = 5~9 мм; длина = 4 мм; мат.: мягкий ПВХ; цвет: желтый, номинал: черный | 18951 | AVC | 0 | 0
ECM-3R-J | 320.37 | RUR | 13 | Маркер кабельный &quot;J&quot;; сечение провода = 8~22 мм2; d провода = 5~9 мм; длина = 4 мм; мат.: мягкий ПВХ; цвет: желтый, номинал: черный | 18952 | AVC | 0 | 0
ECM-3R-K | 320.37 | RUR | 10 | Маркер кабельный &quot;K&quot;; сечение провода = 8~22 мм2; d провода = 5~9 мм; длина = 4 мм; мат.: мягкий ПВХ; цвет: желтый, номинал: черный | 18953 | AVC | 0 | 0
ECM-3R-L | 320.37 | RUR | 19 | Маркер кабельный &quot;L&quot;; сечение провода = 8~22 мм2; d провода = 5~9 мм; длина = 4 мм; мат.: мягкий ПВХ; цвет: желтый, номинал: черный | 18954 | AVC | 0 | 0
ECM-3R-M | 320.37 | RUR | 7 | Маркер кабельный &quot;M&quot;; сечение провода = 8~22 мм2; d провода = 5~9 мм; длина = 4 мм; мат.: мягкий ПВХ; цвет: желтый, номинал: черный | 18955 | AVC | 0 | 0
ECM-3R-N | 848.24 | RUR | 3 | Маркер кабельный &quot;N&quot;; сечение провода = 8~22 мм2; d провода = 5~9 мм; длина = 4 мм; мат.: мягкий ПВХ; цвет: желтый, номинал: черный | 18956 | AVC | 0 | 0
ECM-3R-O | 320.37 | RUR | 6 | Маркер кабельный &quot;O&quot;; сечение провода = 8~22 мм2; d провода = 5~9 мм; длина = 4 мм; мат.: мягкий ПВХ; цвет: желтый, номинал: черный | 18957 | AVC | 0 | 0
ECM-3R-P | 320.37 | RUR | 4 | Маркер кабельный &quot;P&quot;; сечение провода = 8~22 мм2; d провода = 5~9 мм; длина = 4 мм; мат.: мягкий ПВХ; цвет: желтый, номинал: черный | 18958 | AVC | 0 | 0
ECM-3R-Q | 320.37 | RUR | 14 | Маркер кабельный &quot;Q&quot;; сечение провода = 8~22 мм2; d провода = 5~9 мм; длина = 4 мм; мат.: мягкий ПВХ; цвет: желтый, номинал: черный | 18959 | AVC | 0 | 0
ECM-3R-R | 320.37 | RUR | 13 | Маркер кабельный &quot;R&quot;; сечение провода = 8~22 мм2; d провода = 5~9 мм; длина = 4 мм; мат.: мягкий ПВХ; цвет: желтый, номинал: черный | 18960 | AVC | 0 | 0
ECM-3R-S | 320.37 | RUR | 12 | Маркер кабельный &quot;S&quot;; сечение провода = 8~22 мм2; d провода = 5~9 мм; длина = 4 мм; мат.: мягкий ПВХ; цвет: желтый, номинал: черный | 18961 | AVC | 0 | 0
ECM-3R-T | 320.37 | RUR | 37 | Маркер кабельный &quot;T&quot;; сечение провода = 8~22 мм2; d провода = 5~9 мм; длина = 4 мм; мат.: мягкий ПВХ; цвет: желтый, номинал: черный | 18962 | AVC | 0 | 0
ECM-3R-U | 320.37 | RUR | 10 | Маркер кабельный &quot;U&quot;; сечение провода = 8~22 мм2; d провода = 5~9 мм; длина = 4 мм; мат.: мягкий ПВХ; цвет: желтый, номинал: черный | 18963 | AVC | 0 | 0
ECM-3R-W | 320.37 | RUR | 10 | Маркер кабельный &quot;W&quot;; сечение провода = 8~22 мм2; d провода = 5~9 мм; длина = 4 мм; мат.: мягкий ПВХ; цвет: желтый, номинал: черный | 18965 | AVC | 0 | 0
ECM-3R-X | 320.37 | RUR | 14 | Маркер кабельный &quot;X&quot;; сечение провода = 8~22 мм2; d провода = 5~9 мм; длина = 4 мм; мат.: мягкий ПВХ; цвет: желтый, номинал: черный | 18966 | AVC | 0 | 0
ECM-3R-Y | 320.37 | RUR | 13 | Маркер кабельный &quot;Y&quot;; сечение провода = 8~22 мм2; d провода = 5~9 мм; длина = 4 мм; мат.: мягкий ПВХ; цвет: желтый, номинал: черный | 18967 | AVC | 0 | 0
ECM-3R-Z | 320.37 | RUR | 12 | Маркер кабельный &quot;Z&quot;; сечение провода = 8~22 мм2; d провода = 5~9 мм; длина = 4 мм; мат.: мягкий ПВХ; цвет: желтый, номинал: черный | 18968 | AVC | 0 | 0
SM-2-1 | 295.31 | RUR | 1389 | Самоклеющиеся кабельные маркеры символ &quot;1&quot;. длина 20 мм; ширина 6 мм; материал.: ткань на виниловой основе; цвет: белый; номинал: черный. на листе 80 шт. | 18976 | AVC | 0 | 0
SM-2-2 | 295.31 | RUR | 1434 | Самоклеющиеся кабельные маркеры символ &quot;2&quot;. длина 20 мм; ширина 6 мм; материал.: ткань на виниловой основе; цвет: белый; номинал: черный. на листе 80 шт. | 18977 | AVC | 0 | 0
SM-2-3 | 295.31 | RUR | 1486 | Самоклеющиеся кабельные маркеры символ &quot;3&quot;. длина 20 мм; ширина 6 мм; материал.: ткань на виниловой основе; цвет: белый; номинал: черный. на листе 80 шт. | 18978 | AVC | 0 | 0
SM-2-4 | 295.31 | RUR | 1504 | Самоклеющиеся кабельные маркеры символ &quot;4&quot;. длина 20 мм; ширина 6 мм; материал.: ткань на виниловой основе; цвет: белый; номинал: черный. на листе 80 шт. | 18979 | AVC | 0 | 0
SM-2-5 | 295.31 | RUR | 316 | Самоклеющиеся кабельные маркеры символ &quot;5&quot;. длина 20 мм; ширина 6 мм; материал.: ткань на виниловой основе; цвет: белый; номинал: черный. на листе 80 шт. | 18980 | AVC | 0 | 0
SM-2-6 | 295.31 | RUR | 337 | Самоклеющиеся кабельные маркеры символ &quot;6&quot;. длина 20 мм; ширина 6 мм; материал.: ткань на виниловой основе; цвет: белый; номинал: черный. на листе 80 шт. | 18981 | AVC | 0 | 0
SM-2-7 | 295.31 | RUR | 326 | Самоклеющиеся кабельные маркеры символ &quot;7&quot;. длина 20 мм; ширина 6 мм; материал.: ткань на виниловой основе; цвет: белый; номинал: черный. на листе 80 шт. | 18982 | AVC | 0 | 0
SM-2-8 | 295.31 | RUR | 333 | Самоклеющиеся кабельные маркеры символ &quot;8&quot;. длина 20 мм; ширина 6 мм; материал.: ткань на виниловой основе; цвет: белый; номинал: черный. на листе 80 шт. | 18983 | AVC | 0 | 0
SM-2-9 | 295.31 | RUR | 336 | Самоклеющиеся кабельные маркеры символ &quot;9&quot;. длина 20 мм; ширина 6 мм; материал.: ткань на виниловой основе; цвет: белый; номинал: черный. на листе 80 шт. | 18984 | AVC | 0 | 0
SM-2-10 | 295.31 | RUR | 482 | Самоклеющиеся кабельные маркеры символ &quot;10&quot;. длина 20 мм; ширина 6 мм; материал.: ткань на виниловой основе; цвет: белый; номинал: черный. на листе 80 шт. | 18985 | AVC | 0 | 0
SM-2-A | 295.31 | RUR | 359 | Самоклеющиеся кабельные маркеры символ &quot;A&quot;. длина 20 мм; ширина 6 мм; материал.: ткань на виниловой основе; цвет: белый; номинал: черный. на листе 80 шт. | 18986 | AVC | 0 | 0
SM-2-B | 295.31 | RUR | 353 | Самоклеющиеся кабельные маркеры символ &quot;B&quot;. длина 20 мм; ширина 6 мм; материал.: ткань на виниловой основе; цвет: белый; номинал: черный. на листе 80 шт. | 18987 | AVC | 0 | 0
SM-2-C | 295.31 | RUR | 329 | Самоклеющиеся кабельные маркеры символ &quot;C&quot;. длина 20 мм; ширина 6 мм; материал.: ткань на виниловой основе; цвет: белый; номинал: черный. на листе 80 шт. | 18988 | AVC | 0 | 0
SM-2-D | 295.31 | RUR | 43 | Самоклеющиеся кабельные маркеры символ &quot;D&quot;. длина 20 мм; ширина 6 мм; материал.: ткань на виниловой основе; цвет: белый; номинал: черный. на листе 80 шт. | 18989 | AVC | 0 | 0
SM-2-E | 295.31 | RUR | 74 | Самоклеющиеся кабельные маркеры символ &quot;E&quot;. длина 20 мм; ширина 6 мм; материал.: ткань на виниловой основе; цвет: белый; номинал: черный. на листе 80 шт. | 18990 | AVC | 0 | 0
SM-2-F | 295.31 | RUR | 57 | Самоклеющиеся кабельные маркеры символ &quot;F&quot;. длина 20 мм; ширина 6 мм; материал.: ткань на виниловой основе; цвет: белый; номинал: черный. на листе 80 шт. | 18991 | AVC | 0 | 0
SM-2-G | 295.31 | RUR | 97 | Самоклеющиеся кабельные маркеры символ &quot;G&quot;. длина 20 мм; ширина 6 мм; материал.: ткань на виниловой основе; цвет: белый; номинал: черный. на листе 80 шт. | 18992 | AVC | 0 | 0
SM-2-H | 295.05 | RUR | 65 | Самоклеющиеся кабельные маркеры символ &quot;H&quot;. длина 20 мм; ширина 6 мм; материал.: ткань на виниловой основе; цвет: белый; номинал: черный. на листе 80 шт. | 18993 | AVC | 0 | 0
SM-2-I | 295.05 | RUR | 95 | Самоклеющиеся кабельные маркеры символ &quot;I&quot;. длина 20 мм; ширина 6 мм; материал.: ткань на виниловой основе; цвет: белый; номинал: черный. на листе 80 шт. | 18994 | AVC | 0 | 0
SM-2-J | 295.05 | RUR | 96 | Самоклеющиеся кабельные маркеры символ &quot;J&quot;. длина 20 мм; ширина 6 мм; материал.: ткань на виниловой основе; цвет: белый; номинал: черный. на листе 80 шт. | 18995 | AVC | 0 | 0
SM-2-K | 295.31 | RUR | 30 | Самоклеющиеся кабельные маркеры символ &quot;K&quot;. длина 20 мм; ширина 6 мм; материал.: ткань на виниловой основе; цвет: белый; номинал: черный. на листе 80 шт. | 18996 | AVC | 0 | 0
SM-2-L | 295.31 | RUR | 39 | Самоклеющиеся кабельные маркеры символ &quot;L&quot;. длина 20 мм; ширина 6 мм; материал.: ткань на виниловой основе; цвет: белый; номинал: черный. на листе 80 шт. | 18997 | AVC | 0 | 0
SM-2-M | 295.05 | RUR | 84 | Самоклеющиеся кабельные маркеры символ &quot;M&quot;. длина 20 мм; ширина 6 мм; материал.: ткань на виниловой основе; цвет: белый; номинал: черный. на листе 80 шт. | 18998 | AVC | 0 | 0
SM-2-N | 295.31 | RUR | 98 | Самоклеющиеся кабельные маркеры символ &quot;N&quot;. длина 20 мм; ширина 6 мм; материал.: ткань на виниловой основе; цвет: белый; номинал: черный. на листе 80 шт. | 18999 | AVC | 0 | 0
SM-2-O | 295.05 | RUR | 78 | Самоклеющиеся кабельные маркеры символ &quot;O&quot;. длина 20 мм; ширина 6 мм; материал.: ткань на виниловой основе; цвет: белый; номинал: черный. на листе 80 шт. | 19000 | AVC | 0 | 0
SM-2-P | 295.31 | RUR | 59 | Самоклеющиеся кабельные маркеры символ &quot;P&quot;. длина 20 мм; ширина 6 мм; материал.: ткань на виниловой основе; цвет: белый; номинал: черный. на листе 80 шт. | 19001 | AVC | 0 | 0
SM-2-Q | 295.05 | RUR | 96 | Самоклеющиеся кабельные маркеры символ &quot;Q&quot;. длина 20 мм; ширина 6 мм; материал.: ткань на виниловой основе; цвет: белый; номинал: черный. на листе 80 шт. | 19002 | AVC | 0 | 0
SM-2-R | 295.31 | RUR | 60 | Самоклеющиеся кабельные маркеры символ &quot;R&quot;. длина 20 мм; ширина 6 мм; материал.: ткань на виниловой основе; цвет: белый; номинал: черный. на листе 80 шт. | 19003 | AVC | 0 | 0
SM-2-S | 295.31 | RUR | 72 | Самоклеющиеся кабельные маркеры символ &quot;S&quot;. длина 20 мм; ширина 6 мм; материал.: ткань на виниловой основе; цвет: белый; номинал: черный. на листе 80 шт. | 19004 | AVC | 0 | 0
SM-2-T | 295.05 | RUR | 63 | Самоклеющиеся кабельные маркеры символ &quot;T&quot;. длина 20 мм; ширина 6 мм; материал.: ткань на виниловой основе; цвет: белый; номинал: черный. на листе 80 шт. | 19005 | AVC | 0 | 0
SM-2-U | 295.05 | RUR | 46 | Самоклеющиеся кабельные маркеры символ &quot;U&quot;. длина 20 мм; ширина 6 мм; материал.: ткань на виниловой основе; цвет: белый; номинал: черный. на листе 80 шт. | 19006 | AVC | 0 | 0
SM-2-V | 295.31 | RUR | 10 | Самоклеющиеся кабельные маркеры символ &quot;V&quot;. длина 20 мм; ширина 6 мм; материал.: ткань на виниловой основе; цвет: белый; номинал: черный. на листе 80 шт. | 19007 | AVC | 0 | 0
SM-2-W | 295.05 | RUR | 92 | Самоклеющиеся кабельные маркеры символ &quot;W&quot;. длина 20 мм; ширина 6 мм; материал.: ткань на виниловой основе; цвет: белый; номинал: черный. на листе 80 шт. | 19008 | AVC | 0 | 0
SM-2-X | 295.31 | RUR | 30 | Самоклеющиеся кабельные маркеры символ &quot;X&quot;. длина 20 мм; ширина 6 мм; материал.: ткань на виниловой основе; цвет: белый; номинал: черный. на листе 80 шт. | 19009 | AVC | 0 | 0
SM-2-Y | 295.31 | RUR | 85 | Самоклеющиеся кабельные маркеры символ &quot;Y&quot;. длина 20 мм; ширина 6 мм; материал.: ткань на виниловой основе; цвет: белый; номинал: черный. на листе 80 шт. | 19010 | AVC | 0 | 0
SM-2-Z | 295.05 | RUR | 96 | Самоклеющиеся кабельные маркеры символ &quot;Z&quot;. длина 20 мм; ширина 6 мм; материал.: ткань на виниловой основе; цвет: белый; номинал: черный. на листе 80 шт. | 19011 | AVC | 0 | 0
SM-2-- | 295.05 | RUR | 129 | Самоклеющиеся кабельные маркеры символ &quot;-&quot;. длина 20 мм; ширина 6 мм; материал.: ткань на виниловой основе; цвет: белый; номинал: черный. на листе 80 шт. | 19012 | AVC | 0 | 0
SM-2-+ | 295.05 | RUR | 127 | Самоклеющиеся кабельные маркеры символ &quot;+&quot;. длина 20 мм; ширина 6 мм; материал.: ткань на виниловой основе; цвет: белый; номинал: черный. на листе 80 шт. | 19013 | AVC | 0 | 0
SM-2-0-9 | 295.31 | RUR | 1277 | Самоклеющиеся кабельные маркеры, номинал &quot;0-9&quot;. длина 40 мм; ширина 6 мм; материал.: ткань на виниловой основе; цвет: белый; на листе 40 шт. | 19014 | AVC | 0 | 0
SM-2-1-20 | 295.31 | RUR | 760 | Самоклеющиеся кабельные маркеры, номинал &quot;1-20&quot;. длина 40 мм; ширина 6 мм; материал.: ткань на виниловой основе; цвет: белый; на листе 40 шт. | 19015 | AVC | 0 | 0
SM-2-21-40 | 295.31 | RUR | 1194 | Самоклеющиеся кабельные маркеры, номинал &quot;21-40&quot;. длина 40 мм; ширина 6 мм; материал.: ткань на виниловой основе; цвет: белый; на листе 40 шт. | 19016 | AVC | 0 | 0
SM-2-41-60 | 295.31 | RUR | 179 | Самоклеющиеся кабельные маркеры, номинал &quot;41-60&quot;. длина 40 мм; ширина 6 мм; материал.: ткань на виниловой основе; цвет: белый; на листе 40 шт. | 19017 | AVC | 0 | 0
SM-2-61-80 | 295.31 | RUR | 169 | Самоклеющиеся кабельные маркеры, номинал &quot;61-80&quot;. длина 40 мм; ширина 6 мм; материал.: ткань на виниловой основе; цвет: белый; на листе 40 шт. | 19018 | AVC | 0 | 0
SM-2-81-100 | 295.31 | RUR | 167 | Самоклеющиеся кабельные маркеры, номинал &quot;81-100&quot;. длина 40 мм; ширина 6 мм; материал.: ткань на виниловой основе; цвет: белый; на листе 40 шт. | 19019 | AVC | 0 | 0
SM-3-blank | 295.05 | RUR | 89 | Самоклеющиеся кабельные маркеры. Номинал - пустой (чистые). длина 40 мм; ширина 10 мм; материал.: ткань на виниловой основе; цвет: белый; на листе 28 шт. | 19022 | AVC | 0 | 0
MP-1 | 442.09 | RUR | 0 | Пластиковая маркировочная бирка, размер: 16x26 мм, цвет белый, материал: Нейлон 66 (UL-94-V2) | 19024 | AVC | 0 | 0
MP-2 | 593.49 | RUR | 16 | Пластиковая маркировочная бирка, размер: 20x40 мм, цвет белый, материал: Нейлон 66 (UL-94-V2) | 19025 | AVC | 0 | 0
MP-3 | 968.97 | RUR | 30 | Пластиковая маркировочная бирка, размер: 25x60 мм, цвет белый, материал: Нейлон 66 (UL-94-V2) | 19026 | AVC | 0 | 0
MP-4 | 485.01 | RUR | 101 | Пластиковая маркировочная бирка, размер: 50x60 мм, цвет белый, материал: Нейлон 66 (UL-94-V2) | 19027 | AVC | 0 | 0
DT-2C-A01W-06 | 39.26 | RUR | 1019 | Одноуровневый баръерный клеммный блок для монтажа на печатную плату. Количество контактов: 6. Материал: Полибутилен-терафталат, UL 94 V-0; Т = -40...+130С; Шаг: 7.62 мм, 300В, 15А, сечение 0,5 ~2,5 мм.кв | 19104 | DINKLE | 0 | 0
DT-2C-A01W-08 | 51 | RUR | 97 | Одноуровневый баръерный клеммный блок для монтажа на печатную плату. Количество контактов: 8. Материал: Полибутилен-терафталат, UL 94 V-0; Т = -40...+130С; Шаг: 7.62 мм, 300В, 15А, сечение 0,5 ~2,5 мм.кв | 19106 | DINKLE | 0 | 0
DT-2N-A01W-04 | 22.55 | RUR | 506 | Одноуровневый баръерный клеммный блок для монтажа на печатную плату. Количество контактов: 4. Материал: Полибутилен-терафталат, UL 94 V-0; Т = -40...+130С; Шаг: 7.62 мм, 300В, 15А, сечение 0,5 ~2,5 мм.кв | 19136 | DINKLE | 0 | 0
DT-2N-A01W-10 | 49.06 | RUR | 58 | Одноуровневый баръерный клеммный блок для монтажа на печатную плату. Количество контактов: 10. Материал: Полибутилен-терафталат, UL 94 V-0; Т = -40...+130С; Шаг: 7.62 мм, 300В, 15А, сечение 0,5 ~2,5 мм.кв | 19142 | DINKLE | 0 | 0
DT-2N-B01W-10 | 46.34 | RUR | 57 | Одноуровневый баръерный клеммный блок для монтажа на печатную плату. Количество контактов: 10. Материал: Полибутилен-терафталат, UL 94 V-0; Т = -40...+130С; Шаг: 7.62 мм, 300В, 15А, сечение 0,5 ~2,5 мм.кв | 19248 | DINKLE | 0 | 0
DT-2C-B01W-05 | 29 | RUR | 0 | Одноуровневый баръерный клеммный блок для монтажа на печатную плату. Количество контактов: 5. Материал: Полибутилен-терафталат, UL 94 V-0; Т = -40...+130С; Шаг: 7.62 мм, 300В, 15А, сечение 0,5 ~2,5 мм.кв | 19279 | DINKLE | 0 | 0
DT-2C-B01W-06 | 34.76 | RUR | 380 | Одноуровневый баръерный клеммный блок для монтажа на печатную плату. Количество контактов: 6. Материал: Полибутилен-терафталат, UL 94 V-0; Т = -40...+130С; Шаг: 7.62 мм, 300В, 15А, сечение 0,5 ~2,5 мм.кв | 19280 | DINKLE | 0 | 0
DT-45-A02N-06 | 28.23 | RUR | 250 | Одноуровневый баръерный клеммный блок для монтажа на панель. Выводы под пайку. Количество контактов: 6. Материал: Полиамид РА66, UL 94 V-0; Т = -40...+105С; Шаг: 9.5 мм, 300В, 25А, сечение 0,5 ~2,5 мм.кв | 19317 | DINKLE | 0 | 0
DT-45-A02W-04 | 25.4 | RUR | 81 | Одноуровневый баръерный клеммный блок для монтажа на панель. Выводы под пайку. Количество контактов: 4. Материал: Полиамид РА66, UL 94 V-0; Т = -40...+105С; Шаг: 9.5 мм, 300В, 25А, сечение 0,5 ~2,5 мм.кв | 19403 | DINKLE | 0 | 0
DT-45-A02W-06 | 36.9 | RUR | 492 | Одноуровневый баръерный клеммный блок для монтажа на панель. Выводы под пайку. Количество контактов: 6. Материал: Полиамид РА66, UL 94 V-0; Т = -40...+105С; Шаг: 9.5 мм, 300В, 25А, сечение 0,5 ~2,5 мм.кв | 19405 | DINKLE | 0 | 0
731H-TPDT-C 230VAC | 241.24 | RUR | 202 | Реле в колодку.Упр.: 230VAC, Потр. мощн.: 2.0VA. Комм.:20А 277VAC, конт.: 3 перекидных, размер (LxWxH) мм: 38.0 х 35.0 х 47.6 | 19431 | SONG CHUAN | 0 | 0
898H-1AH-S 12VDC | 57.1 | RUR | 473 | Реле автомобильное пайка в плату, резистор. Упр.: 12VDC, Потр. мощн.: 1.6W. Комм.: 50A 14VDC, конт.: 1 открытый, размер (LxWxH) мм: 25.8 х 25.8 х 25.0. | 19441 | SONG CHUAN | 0 | 0
832-1B 12VDC | 9.46 | RUR | 4886 | Упр.: 12VDC, Комм.: 15A 240VAC, конт.: 1 закр., размер (LxWxH) мм: 29.0х24.1х17.3, без корпуса (открытое) | 19461 | SONG CHUAN | 0 | 0
833HM-1C-C 12VDC | 25.59 | RUR | 35764 | Реле автомобильное пайка в плату. Упр.: 12VDC, Потр. мощн.: 0.45W. Комм.:15А 14VDC, конт.: 1 перекидной, размер (LxWxH) мм: 19.0 х 15.5 х 15.0. | 19464 | SONG CHUAN | 0 | 0
DT-126AP-03P | 3.68 | RUR | 3215 | шаг: 5.00мм, пров: 1.50 мм.кв, 300V, 8A, 3 конт., винт 45 гр., h=12.00 мм | 19467 | DINKLE | 0 | 0
OFP23 | 667.52 | RUR | 1 | Фальшпанель, с набором регуляторов высоты, глухая, Cubo O/C; материал: полипропилен; размеры: 186x286x2 мм; цвет: серый RAL 7035 | 19468 | ENSTO | 0 | 0
OHFP32 | 1185.17 | RUR | 2 | Передние панели на петлях, с набором регуляторов высоты, сторона 200 мм, для Cubo O/C; материал: полипропилен; размеры: 186x286x2 мм; цвет: серый RAL 7035 | 19470 | ENSTO | 0 | 0
OHFP32A | 4005.54 | RUR | 2 | Передние панели на петлях, с набором регуляторов высоты, сторона 200 мм, для Cubo O/C; материал: алюминий; размеры: 186x286x2 мм | 19471 | ENSTO | 0 | 0
SFL1 | 61.47 | RUR | 93 | Монтажные кронштейны для корпусов серии Cubo S, набор 4 шт.; размеры: 15x30 мм | 19477 | ENSTO | 0 | 0
DT-5C-A02W-03 | 38.99 | RUR | 146 | Одноуровневый баръерный клеммный блок для монтажа на панель. Выводы под пайку. Количество контактов: 3. Материал: Полибутилен-терафталат, UL 94 V-0; Т = -40...+130С; Шаг: 10.0 мм, 300В, 25А, сечение 0,5 ~2,5 мм.кв | 19482 | DINKLE | 0 | 0
DT-5C-A02W-04 | 36.29 | RUR | 183 | Одноуровневый баръерный клеммный блок для монтажа на панель. Выводы под пайку. Количество контактов: 4. Материал: Полибутилен-терафталат, UL 94 V-0; Т = -40...+130С; Шаг: 10.0 мм, 300В, 25А, сечение 0,5 ~2,5 мм.кв | 19483 | DINKLE | 0 | 0
DT-5C-A02W-06 | 159.71 | RUR | 7 | Одноуровневый баръерный клеммный блок для монтажа на панель. Выводы под пайку. Количество контактов: 6. Материал: Полибутилен-терафталат, UL 94 V-0; Т = -40...+130С; Шаг: 10.0 мм, 300В, 25А, сечение 0,5 ~2,5 мм.кв | 19485 | DINKLE | 0 | 0
DT-5C-B01W-10 | 71.39 | RUR | 0 | Одноуровневый баръерный клеммный блок для монтажа на печатную плату. Количество контактов: 10. Материал: Полибутилен-терафталат, UL 94 V-0; Т = -40...+130С; Шаг: 10.0 мм, 300В, 25А, сечение 0,5 ~2,5 мм.кв | 19517 | DINKLE | 0 | 0
DT-5N-A02W-02 | 22.13 | RUR | 169 | Одноуровневый баръерный клеммный блок для монтажа на панель. Выводы под пайку. Количество контактов: 2. Материал: Полибутилен-терафталат, UL 94 V-0; Т = -40...+130С; Шаг: 10.0 мм, 300В, 25А, сечение 0,5 ~2,5 мм.кв | 19719 | DINKLE | 0 | 0
DT-5N-A02W-04 | 34.21 | RUR | 411 | Одноуровневый баръерный клеммный блок для монтажа на панель. Выводы под пайку. Количество контактов: 4. Материал: Полибутилен-терафталат, UL 94 V-0; Т = -40...+130С; Шаг: 10.0 мм, 300В, 25А, сечение 0,5 ~2,5 мм.кв | 19721 | DINKLE | 0 | 0
DT-5N-A02W-12 | 89.85 | RUR | 376 | Одноуровневый баръерный клеммный блок для монтажа на панель. Выводы под пайку. Количество контактов: 12. Материал: Полибутилен-терафталат, UL 94 V-0; Т = -40...+130С; Шаг: 10.0 мм, 300В, 25А, сечение 0,5 ~2,5 мм.кв | 19729 | DINKLE | 0 | 0
DT-7C-A01W-10 | 92.62 | RUR | 255 | Одноуровневый баръерный клеммный блок для монтажа на печатную плату. Количество контактов: 10. Материал: Полибутилен-терафталат, UL 94 V-0; Т = -40...+120С; Шаг: 13.0 мм, 600В, 40А, сечение 1,0 ~10,0 мм.кв | 19966 | DINKLE | 0 | 0
DT-7N-A01W-04 | 44.54 | RUR | 374 | Одноуровневый баръерный клеммный блок для монтажа на печатную плату. Количество контактов: 4. Материал: Полибутилен-терафталат, UL 94 V-0; Т = -40...+120С; Шаг: 13.0 мм, 600В, 40А, сечение 1,0 ~10,0 мм.кв | 20004 | DINKLE | 0 | 0
DT-7N-B01W-08 | 56.89 | RUR | 787 | Одноуровневый баръерный клеммный блок для монтажа на печатную плату. Количество контактов: 8. Материал: Полибутилен-терафталат, UL 94 V-0; Т = -40...+120С; Шаг: 13.0 мм, 600В, 40А, сечение 1,0 ~10,0 мм.кв | 20028 | DINKLE | 0 | 0
DT-7N-B01N-08 | 66.61 | RUR | 95 | Одноуровневый баръерный клеммный блок для монтажа на печатную плату. Количество контактов: 8. Материал: Полибутилен-терафталат, UL 94 V-0; Т = -40...+120С; Шаг: 13.0 мм, 600В, 40А, сечение 1,0 ~10,0 мм.кв | 20052 | DINKLE | 0 | 0
DT-25-A02W-02 | 35.45 | RUR | 0 | Одноуровневый баръерный клеммный блок для монтажа на панель. Количество контактов: 2. Выводы под пайку. Материал: Полиамид РА66, UL 94 V-0; Т = -40...+105С; Шаг: 7.62 мм, 300В, 15А, сечение 0,5 ~2,5 мм.кв | 20059 | DINKLE | 0 | 0
DT-25-B07W-12 | 59.46 | RUR | 56 | Одноуровневый баръерный клеммный блок для монтажа на печатную плату. Количество контактов: 12. Материал: Полиамид РА66, UL 94 V-0; Т = -40...+105С; Шаг: 7.62 мм, 300В, 15А, сечение 0,5 ~2,5 мм.кв | 20070 | DINKLE | 0 | 0
DT-35-B01W-06 | 21.37 | RUR | 960 | Одноуровневый баръерный клеммный блок для монтажа на печатную плату. Количество контактов: 6. Материал: Полиамид РА66, UL 94 V-0; Т = -40...+105С; Шаг: 8.25 мм, 300В, 20А, сечение 0,5 ~2,5 мм.кв | 20077 | DINKLE | 0 | 0
DT-39-B01W-06 | 53.22 | RUR | 498 | Одноуровневый баръерный клеммный блок для монтажа на печатную плату. Количество контактов: 6. Материал: Полиамид РА66, UL 94 V-0; Т = -40...+105С; Шаг: 8.25 мм, 300В, 10А, сечение 0,5 ~2,5 мм.кв | 20081 | DINKLE | 0 | 0
4DN-B01W-04 | 40.14 | RUR | 84 | Двухуровневый баръерный клеммный блок для монтажа на печатную плату. Количество контактов: 2х2. Материал: Полибутилен-терафталат, UL 94 V-0; Т = -40...+130С; Шаг: 9.52 мм, 300В, 20А, сечение 1,0 ~4,0 мм.кв | 20097 | DINKLE | 0 | 0
ST74 | 912.96 | RUR | 0 | Торцевой 6-гранный ключ, 5 мм, 10Нм | 20122 | ENSTO | 0 | 0
SYF-08A | 71.99 | RUR | 1289 | Колодка на Дин рейку для реле типа SCLB-W на 2 группы контактов | 20143 | SONG CHUAN | 0 | 0
2EEHDR-04 | 30.15 | RUR | 400 | шаг: 5.08мм, 300V, 15A, смещение влево второго эт., 2x2 конт., разъемн. вилка платная горизонтальная двух рядная, h = 23.50мм, цвет: | 20151 | DINKLE | 0 | 0
2EEHDR-06 | 35.03 | RUR | 0 | шаг: 5.08мм, 300V, 15A, смещение влево второго эт., 2x3 конт., разъемн. вилка платная горизонтальная двух рядная, h = 23.50мм, цвет: | 20152 | DINKLE | 0 | 0
2EEHDV-04 | 30.15 | RUR | 470 | шаг: 5.08мм, 300V, 15A, смещение влево второго эт., 2x2 конт., разъемн. вилка платная вертикальная двух рядная, h = 22.00мм, цвет: | 20154 | DINKLE | 0 | 0
2EEHDV-06 | 46.08 | RUR | 0 | шаг: 5.08мм, 300V, 15A, смещение влево второго эт., 2x3 конт., разъемн. вилка платная вертикальная двух рядная, h = 22.00мм, цвет: | 20155 | DINKLE | 0 | 0
5EHDBV-04 | 16.1 | RUR | 6 | шаг: 5.00мм, 300V, 15A, 2x2 конт., разъемн. вилка платная вертикальная двух рядная, h = 22.00мм, цвет: | 20158 | DINKLE | 0 | 0
5EHDBV-06 | 24.14 | RUR | 9 | шаг: 5.00мм, 300V, 15A, 2x3 конт., разъемн. вилка платная вертикальная двух рядная, h = 22.00мм, цвет: | 20159 | DINKLE | 0 | 0
5EHDBV-08 | 32.18 | RUR | 9 | шаг: 5.00мм, 300V, 15A, 2x4 конт., разъемн. вилка платная вертикальная двух рядная, h = 22.00мм, цвет: | 20160 | DINKLE | 0 | 0
5EHDBV-10 | 40.23 | RUR | 10 | шаг: 5.00мм, 300V, 15A, 2x5 конт., разъемн. вилка платная вертикальная двух рядная, h = 22.00мм, цвет: | 20161 | DINKLE | 0 | 0
5EHDBV-12 | 48.28 | RUR | 10 | шаг: 5.00мм, 300V, 15A, 2x6 конт., разъемн. вилка платная вертикальная двух рядная, h = 22.00мм, цвет: | 20162 | DINKLE | 0 | 0
5EHDBV-14 | 110.66 | RUR | 0 | шаг: 5.00мм, 300V, 15A, 2x7 конт., разъемн. вилка платная вертикальная двух рядная, h = 22.00мм, цвет: | 20163 | DINKLE | 0 | 0
5EHDBV-16 | 99.46 | RUR | 0 | шаг: 5.00мм, 300V, 15A, 2x8 конт., разъемн. вилка платная вертикальная двух рядная, h = 22.00мм, цвет: | 20164 | DINKLE | 0 | 0
5EHDBV-18 | 72.42 | RUR | 10 | шаг: 5.00мм, 300V, 15A, 2x9 конт., разъемн. вилка платная вертикальная двух рядная, h = 22.00мм, цвет: | 20165 | DINKLE | 0 | 0
5EHDBV-20 | 80.46 | RUR | 10 | шаг: 5.00мм, 300V, 15A, 2x10 конт., разъемн. вилка платная вертикальная двух рядная, h = 22.00мм, цвет: | 20166 | DINKLE | 0 | 0
5EHDBV-22 | 137.26 | RUR | 0 | шаг: 5.00мм, 300V, 15A, 2x11 конт., разъемн. вилка платная вертикальная двух рядная, h = 22.00мм, цвет: | 20167 | DINKLE | 0 | 0
5EHDBV-24 | 149.87 | RUR | 0 | шаг: 5.00мм, 300V, 15A, 2x12 конт., разъемн. вилка платная вертикальная двух рядная, h = 22.00мм, цвет: | 20168 | DINKLE | 0 | 0
5EHDBV-26 | 162.47 | RUR | 0 | шаг: 5.00мм, 300V, 15A, 2x13 конт., разъемн. вилка платная вертикальная двух рядная, h = 22.00мм, цвет: | 20169 | DINKLE | 0 | 0
5EHDBV-28 | 175.09 | RUR | 0 | шаг: 5.00мм, 300V, 15A, 2x14 конт., разъемн. вилка платная вертикальная двух рядная, h = 22.00мм, цвет: | 20170 | DINKLE | 0 | 0
5EHDBV-30 | 187.69 | RUR | 0 | шаг: 5.00мм, 300V, 15A, 2x15 конт., разъемн. вилка платная вертикальная двух рядная, h = 22.00мм, цвет: | 20171 | DINKLE | 0 | 0
5EHDBV-32 | 198.89 | RUR | 0 | шаг: 5.00мм, 300V, 15A, 2x16 конт., разъемн. вилка платная вертикальная двух рядная, h = 22.00мм, цвет: | 20172 | DINKLE | 0 | 0
5EHDBV-34 | 211.51 | RUR | 0 | шаг: 5.00мм, 300V, 15A, 2x17 конт., разъемн. вилка платная вертикальная двух рядная, h = 22.00мм, цвет: | 20173 | DINKLE | 0 | 0
5EHDBV-36 | 224.1 | RUR | 0 | шаг: 5.00мм, 300V, 15A, 2x18 конт., разъемн. вилка платная вертикальная двух рядная, h = 22.00мм, цвет: | 20174 | DINKLE | 0 | 0
5EHDBV-38 | 236.72 | RUR | 0 | шаг: 5.00мм, 300V, 15A, 2x19 конт., разъемн. вилка платная вертикальная двух рядная, h = 22.00мм, цвет: | 20175 | DINKLE | 0 | 0
5EHDBV-40 | 249.31 | RUR | 0 | шаг: 5.00мм, 300V, 15A, 2x20 конт., разъемн. вилка платная вертикальная двух рядная, h = 22.00мм, цвет: | 20176 | DINKLE | 0 | 0
5EHDBV-42 | 261.93 | RUR | 0 | шаг: 5.00мм, 300V, 15A, 2x21 конт., разъемн. вилка платная вертикальная двух рядная, h = 22.00мм, цвет: | 20177 | DINKLE | 0 | 0
5EHDBV-44 | 274.52 | RUR | 0 | шаг: 5.00мм, 300V, 15A, 2x22 конт., разъемн. вилка платная вертикальная двух рядная, h = 22.00мм, цвет: | 20178 | DINKLE | 0 | 0
5EHDBV-46 | 287.15 | RUR | 0 | шаг: 5.00мм, 300V, 15A, 2x23 конт., разъемн. вилка платная вертикальная двух рядная, h = 22.00мм, цвет: | 20179 | DINKLE | 0 | 0
5EHDBV-48 | 299.74 | RUR | 0 | шаг: 5.00мм, 300V, 15A, 2x24 конт., разъемн. вилка платная вертикальная двух рядная, h = 22.00мм, цвет: | 20180 | DINKLE | 0 | 0
2EHDBV-04 | 25.21 | RUR | 0 | шаг: 5.08мм, 300V, 15A, 2x2 конт., разъемн. вилка платная вертикальная двух рядная, h = 22.00мм, цвет: | 20183 | DINKLE | 0 | 0
2EHDBV-06 | 37.82 | RUR | 0 | шаг: 5.08мм, 300V, 15A, 2x3 конт., разъемн. вилка платная вертикальная двух рядная, h = 22.00мм, цвет: | 20184 | DINKLE | 0 | 0
2EHDBV-08 | 50.42 | RUR | 0 | шаг: 5.08мм, 300V, 15A, 2x4 конт., разъемн. вилка платная вертикальная двух рядная, h = 22.00мм, цвет: | 20185 | DINKLE | 0 | 0
2EHDBV-10 | 63.04 | RUR | 0 | шаг: 5.08мм, 300V, 15A, 2x5 конт., разъемн. вилка платная вертикальная двух рядная, h = 22.00мм, цвет: | 20186 | DINKLE | 0 | 0
2EHDBV-12 | 74.25 | RUR | 0 | шаг: 5.08мм, 300V, 15A, 2x6 конт., разъемн. вилка платная вертикальная двух рядная, h = 22.00мм, цвет: | 20187 | DINKLE | 0 | 0
2EHDBV-14 | 86.84 | RUR | 0 | шаг: 5.08мм, 300V, 15A, 2x7 конт., разъемн. вилка платная вертикальная двух рядная, h = 22.00мм, цвет: | 20188 | DINKLE | 0 | 0
2EHDBV-16 | 99.46 | RUR | 0 | шаг: 5.08мм, 300V, 15A, 2x8 конт., разъемн. вилка платная вертикальная двух рядная, h = 22.00мм, цвет: | 20189 | DINKLE | 0 | 0
2EHDBV-18 | 112.05 | RUR | 0 | шаг: 5.08мм, 300V, 15A, 2x9 конт., разъемн. вилка платная вертикальная двух рядная, h = 22.00мм, цвет: | 20190 | DINKLE | 0 | 0
2EHDBV-20 | 124.67 | RUR | 0 | шаг: 5.08мм, 300V, 15A, 2x10 конт., разъемн. вилка платная вертикальная двух рядная, h = 22.00мм, цвет: | 20191 | DINKLE | 0 | 0
2EHDBV-22 | 137.26 | RUR | 0 | шаг: 5.08мм, 300V, 15A, 2x11 конт., разъемн. вилка платная вертикальная двух рядная, h = 22.00мм, цвет: | 20192 | DINKLE | 0 | 0
2EHDBV-24 | 149.87 | RUR | 0 | шаг: 5.08мм, 300V, 15A, 2x12 конт., разъемн. вилка платная вертикальная двух рядная, h = 22.00мм, цвет: | 20193 | DINKLE | 0 | 0
2EHDBV-26 | 162.47 | RUR | 0 | шаг: 5.08мм, 300V, 15A, 2x13 конт., разъемн. вилка платная вертикальная двух рядная, h = 22.00мм, цвет: | 20194 | DINKLE | 0 | 0
2EHDBV-28 | 175.09 | RUR | 0 | шаг: 5.08мм, 300V, 15A, 2x14 конт., разъемн. вилка платная вертикальная двух рядная, h = 22.00мм, цвет: | 20195 | DINKLE | 0 | 0
2EHDBV-30 | 187.69 | RUR | 0 | шаг: 5.08мм, 300V, 15A, 2x15 конт., разъемн. вилка платная вертикальная двух рядная, h = 22.00мм, цвет: | 20196 | DINKLE | 0 | 0
2EHDBV-32 | 198.89 | RUR | 0 | шаг: 5.08мм, 300V, 15A, 2x16 конт., разъемн. вилка платная вертикальная двух рядная, h = 22.00мм, цвет: | 20197 | DINKLE | 0 | 0
2EHDBV-34 | 211.51 | RUR | 0 | шаг: 5.08мм, 300V, 15A, 2x17 конт., разъемн. вилка платная вертикальная двух рядная, h = 22.00мм, цвет: | 20198 | DINKLE | 0 | 0
2EHDBV-36 | 224.1 | RUR | 0 | шаг: 5.08мм, 300V, 15A, 2x18 конт., разъемн. вилка платная вертикальная двух рядная, h = 22.00мм, цвет: | 20199 | DINKLE | 0 | 0
2EHDBV-38 | 236.72 | RUR | 0 | шаг: 5.08мм, 300V, 15A, 2x19 конт., разъемн. вилка платная вертикальная двух рядная, h = 22.00мм, цвет: | 20200 | DINKLE | 0 | 0
2EHDBV-40 | 249.31 | RUR | 0 | шаг: 5.08мм, 300V, 15A, 2x20 конт., разъемн. вилка платная вертикальная двух рядная, h = 22.00мм, цвет: | 20201 | DINKLE | 0 | 0
2EHDBV-42 | 261.93 | RUR | 0 | шаг: 5.08мм, 300V, 15A, 2x21 конт., разъемн. вилка платная вертикальная двух рядная, h = 22.00мм, цвет: | 20202 | DINKLE | 0 | 0
2EHDBV-44 | 274.52 | RUR | 0 | шаг: 5.08мм, 300V, 15A, 2x22 конт., разъемн. вилка платная вертикальная двух рядная, h = 22.00мм, цвет: | 20203 | DINKLE | 0 | 0
2EHDBV-46 | 287.15 | RUR | 0 | шаг: 5.08мм, 300V, 15A, 2x23 конт., разъемн. вилка платная вертикальная двух рядная, h = 22.00мм, цвет: | 20204 | DINKLE | 0 | 0
2EHDBV-48 | 299.74 | RUR | 0 | шаг: 5.08мм, 300V, 15A, 2x24 конт., разъемн. вилка платная вертикальная двух рядная, h = 22.00мм, цвет: | 20205 | DINKLE | 0 | 0
5EHDBR-04 | 14.83 | RUR | 452 | шаг: 5.00мм, 300V, 15A, 2x2 конт., разъемн. вилка платная горизонтальная двух рядная, h = 28.40мм, цвет: | 20207 | DINKLE | 0 | 0
5EHDBR-06 | 24.14 | RUR | 245 | шаг: 5.00мм, 300V, 15A, 2x3 конт., разъемн. вилка платная горизонтальная двух рядная, h = 28.40мм, цвет: | 20208 | DINKLE | 0 | 0
5EHDBR-08 | 36.77 | RUR | 372 | шаг: 5.00мм, 300V, 15A, 2x4 конт., разъемн. вилка платная горизонтальная двух рядная, h = 28.40мм, цвет: | 20209 | DINKLE | 0 | 0
5EHDBR-10 | 57.44 | RUR | 0 | шаг: 5.00мм, 300V, 15A, 2x5 конт., разъемн. вилка платная горизонтальная двух рядная, h = 28.40мм, цвет: | 20210 | DINKLE | 0 | 0
5EHDBR-12 | 74.25 | RUR | 0 | шаг: 5.00мм, 300V, 15A, 2x6 конт., разъемн. вилка платная горизонтальная двух рядная, h = 28.40мм, цвет: | 20211 | DINKLE | 0 | 0
5EHDBR-14 | 86.84 | RUR | 0 | шаг: 5.00мм, 300V, 15A, 2x7 конт., разъемн. вилка платная горизонтальная двух рядная, h = 28.40мм, цвет: | 20212 | DINKLE | 0 | 0
5EHDBR-16 | 45.51 | RUR | 105 | шаг: 5.00мм, 300V, 15A, 2x8 конт., разъемн. вилка платная горизонтальная двух рядная, h = 28.40мм, цвет: | 20213 | DINKLE | 0 | 0
5EHDBR-18 | 141.8 | RUR | 0 | шаг: 5.00мм, 300V, 15A, 2x9 конт., разъемн. вилка платная горизонтальная двух рядная, h = 28.40мм, цвет: | 20214 | DINKLE | 0 | 0
5EHDBR-20 | 114.85 | RUR | 0 | шаг: 5.00мм, 300V, 15A, 2x10 конт., разъемн. вилка платная горизонтальная двух рядная, h = 28.40мм, цвет: | 20215 | DINKLE | 0 | 0
5EHDBR-22 | 137.26 | RUR | 0 | шаг: 5.00мм, 300V, 15A, 2x11 конт., разъемн. вилка платная горизонтальная двух рядная, h = 28.40мм, цвет: | 20216 | DINKLE | 0 | 0
5EHDBR-24 | 149.87 | RUR | 0 | шаг: 5.00мм, 300V, 15A, 2x12 конт., разъемн. вилка платная горизонтальная двух рядная, h = 28.40мм, цвет: | 20217 | DINKLE | 0 | 0
5EHDBR-26 | 162.47 | RUR | 0 | шаг: 5.00мм, 300V, 15A, 2x13 конт., разъемн. вилка платная горизонтальная двух рядная, h = 28.40мм, цвет: | 20218 | DINKLE | 0 | 0
5EHDBR-28 | 347.45 | RUR | 0 | шаг: 5.00мм, 300V, 15A, 2x14 конт., разъемн. вилка платная горизонтальная двух рядная, h = 28.40мм, цвет: | 20219 | DINKLE | 0 | 0
5EHDBR-30 | 187.69 | RUR | 0 | шаг: 5.00мм, 300V, 15A, 2x15 конт., разъемн. вилка платная горизонтальная двух рядная, h = 28.40мм, цвет: | 20220 | DINKLE | 0 | 0
5EHDBR-32 | 169.49 | RUR | 0 | шаг: 5.00мм, 300V, 15A, 2x16 конт., разъемн. вилка платная горизонтальная двух рядная, h = 28.40мм, цвет: | 20221 | DINKLE | 0 | 0
5EHDBR-34 | 211.51 | RUR | 0 | шаг: 5.00мм, 300V, 15A, 2x17 конт., разъемн. вилка платная горизонтальная двух рядная, h = 28.40мм, цвет: | 20222 | DINKLE | 0 | 0
5EHDBR-36 | 224.1 | RUR | 0 | шаг: 5.00мм, 300V, 15A, 2x18 конт., разъемн. вилка платная горизонтальная двух рядная, h = 28.40мм, цвет: | 20223 | DINKLE | 0 | 0
5EHDBR-38 | 236.72 | RUR | 0 | шаг: 5.00мм, 300V, 15A, 2x19 конт., разъемн. вилка платная горизонтальная двух рядная, h = 28.40мм, цвет: | 20224 | DINKLE | 0 | 0
5EHDBR-40 | 249.31 | RUR | 0 | шаг: 5.00мм, 300V, 15A, 2x20 конт., разъемн. вилка платная горизонтальная двух рядная, h = 28.40мм, цвет: | 20225 | DINKLE | 0 | 0
5EHDBR-42 | 261.93 | RUR | 0 | шаг: 5.00мм, 300V, 15A, 2x21 конт., разъемн. вилка платная горизонтальная двух рядная, h = 28.40мм, цвет: | 20226 | DINKLE | 0 | 0
5EHDBR-44 | 274.52 | RUR | 0 | шаг: 5.00мм, 300V, 15A, 2x22 конт., разъемн. вилка платная горизонтальная двух рядная, h = 28.40мм, цвет: | 20227 | DINKLE | 0 | 0
5EHDBR-46 | 287.15 | RUR | 0 | шаг: 5.00мм, 300V, 15A, 2x23 конт., разъемн. вилка платная горизонтальная двух рядная, h = 28.40мм, цвет: | 20228 | DINKLE | 0 | 0
5EHDBR-48 | 299.74 | RUR | 0 | шаг: 5.00мм, 300V, 15A, 2x24 конт., разъемн. вилка платная горизонтальная двух рядная, h = 28.40мм, цвет: | 20229 | DINKLE | 0 | 0
2EHDBR-04 | 25.21 | RUR | 0 | шаг: 5.08мм, 300V, 15A, 2x2 конт., разъемн. вилка платная горизонтальная двух рядная, h = 28.40мм, цвет: | 20231 | DINKLE | 0 | 0
2EHDBR-06 | 37.82 | RUR | 0 | шаг: 5.08мм, 300V, 15A, 2x3 конт., разъемн. вилка платная горизонтальная двух рядная, h = 28.40мм, цвет: | 20232 | DINKLE | 0 | 0
2EHDBR-08 | 50.42 | RUR | 0 | шаг: 5.08мм, 300V, 15A, 2x4 конт., разъемн. вилка платная горизонтальная двух рядная, h = 28.40мм, цвет: | 20233 | DINKLE | 0 | 0
2EHDBR-10 | 57.44 | RUR | 0 | шаг: 5.08мм, 300V, 15A, 2x5 конт., разъемн. вилка платная горизонтальная двух рядная, h = 28.40мм, цвет: | 20234 | DINKLE | 0 | 0
2EHDBR-12 | 74.25 | RUR | 0 | шаг: 5.08мм, 300V, 15A, 2x6 конт., разъемн. вилка платная горизонтальная двух рядная, h = 28.40мм, цвет: | 20235 | DINKLE | 0 | 0
2EHDBR-14 | 86.84 | RUR | 0 | шаг: 5.08мм, 300V, 15A, 2x7 конт., разъемн. вилка платная горизонтальная двух рядная, h = 28.40мм, цвет: | 20236 | DINKLE | 0 | 0
2EHDBR-16 | 99.46 | RUR | 0 | шаг: 5.08мм, 300V, 15A, 2x8 конт., разъемн. вилка платная горизонтальная двух рядная, h = 28.40мм, цвет: | 20237 | DINKLE | 0 | 0
2EHDBR-18 | 112.05 | RUR | 0 | шаг: 5.08мм, 300V, 15A, 2x9 конт., разъемн. вилка платная горизонтальная двух рядная, h = 28.40мм, цвет: | 20238 | DINKLE | 0 | 0
2EHDBR-20 | 124.67 | RUR | 0 | шаг: 5.08мм, 300V, 15A, 2x10 конт., разъемн. вилка платная горизонтальная двух рядная, h = 28.40мм, цвет: | 20239 | DINKLE | 0 | 0
2EHDBR-22 | 137.26 | RUR | 0 | шаг: 5.08мм, 300V, 15A, 2x11 конт., разъемн. вилка платная горизонтальная двух рядная, h = 28.40мм, цвет: | 20240 | DINKLE | 0 | 0
2EHDBR-24 | 149.87 | RUR | 0 | шаг: 5.08мм, 300V, 15A, 2x12 конт., разъемн. вилка платная горизонтальная двух рядная, h = 28.40мм, цвет: | 20241 | DINKLE | 0 | 0
2EHDBR-26 | 162.47 | RUR | 0 | шаг: 5.08мм, 300V, 15A, 2x13 конт., разъемн. вилка платная горизонтальная двух рядная, h = 28.40мм, цвет: | 20242 | DINKLE | 0 | 0
2EHDBR-28 | 175.09 | RUR | 0 | шаг: 5.08мм, 300V, 15A, 2x14 конт., разъемн. вилка платная горизонтальная двух рядная, h = 28.40мм, цвет: | 20243 | DINKLE | 0 | 0
2EHDBR-30 | 187.69 | RUR | 0 | шаг: 5.08мм, 300V, 15A, 2x15 конт., разъемн. вилка платная горизонтальная двух рядная, h = 28.40мм, цвет: | 20244 | DINKLE | 0 | 0
2EHDBR-32 | 198.89 | RUR | 0 | шаг: 5.08мм, 300V, 15A, 2x16 конт., разъемн. вилка платная горизонтальная двух рядная, h = 28.40мм, цвет: | 20245 | DINKLE | 0 | 0
2EHDBR-34 | 211.51 | RUR | 0 | шаг: 5.08мм, 300V, 15A, 2x17 конт., разъемн. вилка платная горизонтальная двух рядная, h = 28.40мм, цвет: | 20246 | DINKLE | 0 | 0
2EHDBR-36 | 224.1 | RUR | 0 | шаг: 5.08мм, 300V, 15A, 2x18 конт., разъемн. вилка платная горизонтальная двух рядная, h = 28.40мм, цвет: | 20247 | DINKLE | 0 | 0
2EHDBR-38 | 236.72 | RUR | 0 | шаг: 5.08мм, 300V, 15A, 2x19 конт., разъемн. вилка платная горизонтальная двух рядная, h = 28.40мм, цвет: | 20248 | DINKLE | 0 | 0
2EHDBR-40 | 249.31 | RUR | 0 | шаг: 5.08мм, 300V, 15A, 2x20 конт., разъемн. вилка платная горизонтальная двух рядная, h = 28.40мм, цвет: | 20249 | DINKLE | 0 | 0
2EHDBR-42 | 261.93 | RUR | 0 | шаг: 5.08мм, 300V, 15A, 2x21 конт., разъемн. вилка платная горизонтальная двух рядная, h = 28.40мм, цвет: | 20250 | DINKLE | 0 | 0
2EHDBR-44 | 274.52 | RUR | 0 | шаг: 5.08мм, 300V, 15A, 2x22 конт., разъемн. вилка платная горизонтальная двух рядная, h = 28.40мм, цвет: | 20251 | DINKLE | 0 | 0
2EHDBR-46 | 287.15 | RUR | 0 | шаг: 5.08мм, 300V, 15A, 2x23 конт., разъемн. вилка платная горизонтальная двух рядная, h = 28.40мм, цвет: | 20252 | DINKLE | 0 | 0
2EHDBR-48 | 299.74 | RUR | 0 | шаг: 5.08мм, 300V, 15A, 2x24 конт., разъемн. вилка платная горизонтальная двух рядная, h = 28.40мм, цвет: | 20253 | DINKLE | 0 | 0
5EHDBVM-04 | 29.65 | RUR | 8 | шаг: 5.00мм, 300V, 15A, 2x2 конт., разъемн. вилка платная вертикальная двух рядная с винт. фиксатором, h = 22.00мм, цвет: | 20255 | DINKLE | 0 | 0
5EHDBVM-06 | 37.7 | RUR | 9 | шаг: 5.00мм, 300V, 15A, 2x3 конт., разъемн. вилка платная вертикальная двух рядная с винт. фиксатором, h = 22.00мм, цвет: | 20256 | DINKLE | 0 | 0
5EHDBVM-08 | 45.74 | RUR | 9 | шаг: 5.00мм, 300V, 15A, 2x4 конт., разъемн. вилка платная вертикальная двух рядная с винт. фиксатором, h = 22.00мм, цвет: | 20257 | DINKLE | 0 | 0
5EHDBVM-10 | 53.8 | RUR | 10 | шаг: 5.00мм, 300V, 15A, 2x5 конт., разъемн. вилка платная вертикальная двух рядная с винт. фиксатором, h = 22.00мм, цвет: | 20258 | DINKLE | 0 | 0
5EHDBVM-12 | 61.84 | RUR | 10 | шаг: 5.00мм, 300V, 15A, 2x6 конт., разъемн. вилка платная вертикальная двух рядная с винт. фиксатором, h = 22.00мм, цвет: | 20259 | DINKLE | 0 | 0
5EHDBVM-14 | 107.86 | RUR | 0 | шаг: 5.00мм, 300V, 15A, 2x7 конт., разъемн. вилка платная вертикальная двух рядная с винт. фиксатором, h = 22.00мм, цвет: | 20260 | DINKLE | 0 | 0
5EHDBVM-16 | 77.92 | RUR | 10 | шаг: 5.00мм, 300V, 15A, 2x8 конт., разъемн. вилка платная вертикальная двух рядная с винт. фиксатором, h = 22.00мм, цвет: | 20261 | DINKLE | 0 | 0
5EHDBVM-18 | 85.97 | RUR | 10 | шаг: 5.00мм, 300V, 15A, 2x9 конт., разъемн. вилка платная вертикальная двух рядная с винт. фиксатором, h = 22.00мм, цвет: | 20262 | DINKLE | 0 | 0
5EHDBVM-20 | 94.02 | RUR | 7 | шаг: 5.00мм, 300V, 15A, 2x10 конт., разъемн. вилка платная вертикальная двух рядная с винт. фиксатором, h = 22.00мм, цвет: | 20263 | DINKLE | 0 | 0
5EHDBVM-22 | 158.29 | RUR | 0 | шаг: 5.00мм, 300V, 15A, 2x11 конт., разъемн. вилка платная вертикальная двух рядная с винт. фиксатором, h = 22.00мм, цвет: | 20264 | DINKLE | 0 | 0
5EHDBVM-24 | 170.88 | RUR | 0 | шаг: 5.00мм, 300V, 15A, 2x12 конт., разъемн. вилка платная вертикальная двух рядная с винт. фиксатором, h = 22.00мм, цвет: | 20265 | DINKLE | 0 | 0
5EHDBVM-26 | 183.49 | RUR | 0 | шаг: 5.00мм, 300V, 15A, 2x13 конт., разъемн. вилка платная вертикальная двух рядная с винт. фиксатором, h = 22.00мм, цвет: | 20266 | DINKLE | 0 | 0
5EHDBVM-28 | 196.09 | RUR | 0 | шаг: 5.00мм, 300V, 15A, 2x14 конт., разъемн. вилка платная вертикальная двух рядная с винт. фиксатором, h = 22.00мм, цвет: | 20267 | DINKLE | 0 | 0
5EHDBVM-30 | 208.7 | RUR | 0 | шаг: 5.00мм, 300V, 15A, 2x15 конт., разъемн. вилка платная вертикальная двух рядная с винт. фиксатором, h = 22.00мм, цвет: | 20268 | DINKLE | 0 | 0
5EHDBVM-32 | 219.91 | RUR | 0 | шаг: 5.00мм, 300V, 15A, 2x16 конт., разъемн. вилка платная вертикальная двух рядная с винт. фиксатором, h = 22.00мм, цвет: | 20269 | DINKLE | 0 | 0
5EHDBVM-34 | 232.5 | RUR | 0 | шаг: 5.00мм, 300V, 15A, 2x17 конт., разъемн. вилка платная вертикальная двух рядная с винт. фиксатором, h = 22.00мм, цвет: | 20270 | DINKLE | 0 | 0
5EHDBVM-36 | 245.13 | RUR | 0 | шаг: 5.00мм, 300V, 15A, 2x18 конт., разъемн. вилка платная вертикальная двух рядная с винт. фиксатором, h = 22.00мм, цвет: | 20271 | DINKLE | 0 | 0
5EHDBVM-38 | 257.72 | RUR | 0 | шаг: 5.00мм, 300V, 15A, 2x19 конт., разъемн. вилка платная вертикальная двух рядная с винт. фиксатором, h = 22.00мм, цвет: | 20272 | DINKLE | 0 | 0
5EHDBVM-40 | 270.34 | RUR | 0 | шаг: 5.00мм, 300V, 15A, 2x20 конт., разъемн. вилка платная вертикальная двух рядная с винт. фиксатором, h = 22.00мм, цвет: | 20273 | DINKLE | 0 | 0
5EHDBVM-42 | 282.93 | RUR | 0 | шаг: 5.00мм, 300V, 15A, 2x21 конт., разъемн. вилка платная вертикальная двух рядная с винт. фиксатором, h = 22.00мм, цвет: | 20274 | DINKLE | 0 | 0
5EHDBVM-44 | 295.54 | RUR | 0 | шаг: 5.00мм, 300V, 15A, 2x22 конт., разъемн. вилка платная вертикальная двух рядная с винт. фиксатором, h = 22.00мм, цвет: | 20275 | DINKLE | 0 | 0
5EHDBVM-46 | 308.14 | RUR | 0 | шаг: 5.00мм, 300V, 15A, 2x23 конт., разъемн. вилка платная вертикальная двух рядная с винт. фиксатором, h = 22.00мм, цвет: | 20276 | DINKLE | 0 | 0
5EHDBVM-48 | 320.75 | RUR | 0 | шаг: 5.00мм, 300V, 15A, 2x24 конт., разъемн. вилка платная вертикальная двух рядная с винт. фиксатором, h = 22.00мм, цвет: | 20277 | DINKLE | 0 | 0
2EHDBVM-04 | 46.23 | RUR | 0 | шаг: 5.08мм, 300V, 15A, 2x2 конт., разъемн. вилка платная вертикальная двух рядная с винт. фиксатором, h = 22.00мм, цвет: | 20279 | DINKLE | 0 | 0
2EHDBVM-06 | 58.83 | RUR | 0 | шаг: 5.08мм, 300V, 15A, 2x3 конт., разъемн. вилка платная вертикальная двух рядная с винт. фиксатором, h = 22.00мм, цвет: | 20280 | DINKLE | 0 | 0
2EHDBVM-08 | 71.44 | RUR | 0 | шаг: 5.08мм, 300V, 15A, 2x4 конт., разъемн. вилка платная вертикальная двух рядная с винт. фиксатором, h = 22.00мм, цвет: | 20281 | DINKLE | 0 | 0
2EHDBVM-10 | 84.04 | RUR | 0 | шаг: 5.08мм, 300V, 15A, 2x5 конт., разъемн. вилка платная вертикальная двух рядная с винт. фиксатором, h = 22.00мм, цвет: | 20282 | DINKLE | 0 | 0
2EHDBVM-12 | 95.24 | RUR | 0 | шаг: 5.08мм, 300V, 15A, 2x6 конт., разъемн. вилка платная вертикальная двух рядная с винт. фиксатором, h = 22.00мм, цвет: | 20283 | DINKLE | 0 | 0
2EHDBVM-14 | 107.86 | RUR | 0 | шаг: 5.08мм, 300V, 15A, 2x7 конт., разъемн. вилка платная вертикальная двух рядная с винт. фиксатором, h = 22.00мм, цвет: | 20284 | DINKLE | 0 | 0
2EHDBVM-16 | 120.45 | RUR | 0 | шаг: 5.08мм, 300V, 15A, 2x8 конт., разъемн. вилка платная вертикальная двух рядная с винт. фиксатором, h = 22.00мм, цвет: | 20285 | DINKLE | 0 | 0
2EHDBVM-18 | 133.08 | RUR | 0 | шаг: 5.08мм, 300V, 15A, 2x9 конт., разъемн. вилка платная вертикальная двух рядная с винт. фиксатором, h = 22.00мм, цвет: | 20286 | DINKLE | 0 | 0
2EHDBVM-20 | 145.67 | RUR | 0 | шаг: 5.08мм, 300V, 15A, 2x10 конт., разъемн. вилка платная вертикальная двух рядная с винт. фиксатором, h = 22.00мм, цвет: | 20287 | DINKLE | 0 | 0
2EHDBVM-22 | 158.29 | RUR | 0 | шаг: 5.08мм, 300V, 15A, 2x11 конт., разъемн. вилка платная вертикальная двух рядная с винт. фиксатором, h = 22.00мм, цвет: | 20288 | DINKLE | 0 | 0
2EHDBVM-24 | 170.88 | RUR | 0 | шаг: 5.08мм, 300V, 15A, 2x12 конт., разъемн. вилка платная вертикальная двух рядная с винт. фиксатором, h = 22.00мм, цвет: | 20289 | DINKLE | 0 | 0
2EHDBVM-26 | 183.49 | RUR | 0 | шаг: 5.08мм, 300V, 15A, 2x13 конт., разъемн. вилка платная вертикальная двух рядная с винт. фиксатором, h = 22.00мм, цвет: | 20290 | DINKLE | 0 | 0
2EHDBVM-28 | 196.09 | RUR | 0 | шаг: 5.08мм, 300V, 15A, 2x14 конт., разъемн. вилка платная вертикальная двух рядная с винт. фиксатором, h = 22.00мм, цвет: | 20291 | DINKLE | 0 | 0
2EHDBVM-30 | 208.7 | RUR | 0 | шаг: 5.08мм, 300V, 15A, 2x15 конт., разъемн. вилка платная вертикальная двух рядная с винт. фиксатором, h = 22.00мм, цвет: | 20292 | DINKLE | 0 | 0
2EHDBVM-32 | 219.91 | RUR | 0 | шаг: 5.08мм, 300V, 15A, 2x16 конт., разъемн. вилка платная вертикальная двух рядная с винт. фиксатором, h = 22.00мм, цвет: | 20293 | DINKLE | 0 | 0
2EHDBVM-34 | 232.5 | RUR | 0 | шаг: 5.08мм, 300V, 15A, 2x17 конт., разъемн. вилка платная вертикальная двух рядная с винт. фиксатором, h = 22.00мм, цвет: | 20294 | DINKLE | 0 | 0
2EHDBVM-36 | 245.13 | RUR | 0 | шаг: 5.08мм, 300V, 15A, 2x18 конт., разъемн. вилка платная вертикальная двух рядная с винт. фиксатором, h = 22.00мм, цвет: | 20295 | DINKLE | 0 | 0
2EHDBVM-38 | 257.72 | RUR | 0 | шаг: 5.08мм, 300V, 15A, 2x19 конт., разъемн. вилка платная вертикальная двух рядная с винт. фиксатором, h = 22.00мм, цвет: | 20296 | DINKLE | 0 | 0
2EHDBVM-40 | 270.34 | RUR | 0 | шаг: 5.08мм, 300V, 15A, 2x20 конт., разъемн. вилка платная вертикальная двух рядная с винт. фиксатором, h = 22.00мм, цвет: | 20297 | DINKLE | 0 | 0
2EHDBVM-42 | 282.93 | RUR | 0 | шаг: 5.08мм, 300V, 15A, 2x21 конт., разъемн. вилка платная вертикальная двух рядная с винт. фиксатором, h = 22.00мм, цвет: | 20298 | DINKLE | 0 | 0
2EHDBVM-44 | 295.54 | RUR | 0 | шаг: 5.08мм, 300V, 15A, 2x22 конт., разъемн. вилка платная вертикальная двух рядная с винт. фиксатором, h = 22.00мм, цвет: | 20299 | DINKLE | 0 | 0
2EHDBVM-46 | 308.14 | RUR | 0 | шаг: 5.08мм, 300V, 15A, 2x23 конт., разъемн. вилка платная вертикальная двух рядная с винт. фиксатором, h = 22.00мм, цвет: | 20300 | DINKLE | 0 | 0
2EHDBVM-48 | 320.75 | RUR | 0 | шаг: 5.08мм, 300V, 15A, 2x24 конт., разъемн. вилка платная вертикальная двух рядная с винт. фиксатором, h = 22.00мм, цвет: | 20301 | DINKLE | 0 | 0
5EHDBRM-04 | 27.39 | RUR | 32 | шаг: 5.00мм, 300V, 15A, 2x2 конт., разъемн. вилка платная горизонтальная двух рядная с винт. фиксатором, h = 28.40мм, цвет: | 20303 | DINKLE | 0 | 0
5EHDBRM-06 | 34.18 | RUR | 34 | шаг: 5.00мм, 300V, 15A, 2x3 конт., разъемн. вилка платная горизонтальная двух рядная с винт. фиксатором, h = 28.40мм, цвет: | 20304 | DINKLE | 0 | 0
5EHDBRM-08 | 71.44 | RUR | 0 | шаг: 5.00мм, 300V, 15A, 2x4 конт., разъемн. вилка платная горизонтальная двух рядная с винт. фиксатором, h = 28.40мм, цвет: | 20305 | DINKLE | 0 | 0
5EHDBRM-10 | 84.04 | RUR | 0 | шаг: 5.00мм, 300V, 15A, 2x5 конт., разъемн. вилка платная горизонтальная двух рядная с винт. фиксатором, h = 28.40мм, цвет: | 20306 | DINKLE | 0 | 0
5EHDBRM-12 | 95.24 | RUR | 0 | шаг: 5.00мм, 300V, 15A, 2x6 конт., разъемн. вилка платная горизонтальная двух рядная с винт. фиксатором, h = 28.40мм, цвет: | 20307 | DINKLE | 0 | 0
5EHDBRM-14 | 107.86 | RUR | 0 | шаг: 5.00мм, 300V, 15A, 2x7 конт., разъемн. вилка платная горизонтальная двух рядная с винт. фиксатором, h = 28.40мм, цвет: | 20308 | DINKLE | 0 | 0
5EHDBRM-16 | 120.45 | RUR | 0 | шаг: 5.00мм, 300V, 15A, 2x8 конт., разъемн. вилка платная горизонтальная двух рядная с винт. фиксатором, h = 28.40мм, цвет: | 20309 | DINKLE | 0 | 0
5EHDBRM-18 | 133.08 | RUR | 0 | шаг: 5.00мм, 300V, 15A, 2x9 конт., разъемн. вилка платная горизонтальная двух рядная с винт. фиксатором, h = 28.40мм, цвет: | 20310 | DINKLE | 0 | 0
5EHDBRM-20 | 145.67 | RUR | 0 | шаг: 5.00мм, 300V, 15A, 2x10 конт., разъемн. вилка платная горизонтальная двух рядная с винт. фиксатором, h = 28.40мм, цвет: | 20311 | DINKLE | 0 | 0
5EHDBRM-22 | 158.29 | RUR | 0 | шаг: 5.00мм, 300V, 15A, 2x11 конт., разъемн. вилка платная горизонтальная двух рядная с винт. фиксатором, h = 28.40мм, цвет: | 20312 | DINKLE | 0 | 0
5EHDBRM-24 | 170.88 | RUR | 0 | шаг: 5.00мм, 300V, 15A, 2x12 конт., разъемн. вилка платная горизонтальная двух рядная с винт. фиксатором, h = 28.40мм, цвет: | 20313 | DINKLE | 0 | 0
5EHDBRM-26 | 183.49 | RUR | 0 | шаг: 5.00мм, 300V, 15A, 2x13 конт., разъемн. вилка платная горизонтальная двух рядная с винт. фиксатором, h = 28.40мм, цвет: | 20314 | DINKLE | 0 | 0
5EHDBRM-28 | 196.09 | RUR | 0 | шаг: 5.00мм, 300V, 15A, 2x14 конт., разъемн. вилка платная горизонтальная двух рядная с винт. фиксатором, h = 28.40мм, цвет: | 20315 | DINKLE | 0 | 0
5EHDBRM-30 | 208.7 | RUR | 0 | шаг: 5.00мм, 300V, 15A, 2x15 конт., разъемн. вилка платная горизонтальная двух рядная с винт. фиксатором, h = 28.40мм, цвет: | 20316 | DINKLE | 0 | 0
5EHDBRM-32 | 142.29 | RUR | 10 | шаг: 5.00мм, 300V, 15A, 2x16 конт., разъемн. вилка платная горизонтальная двух рядная с винт. фиксатором, h = 28.40мм, цвет: | 20317 | DINKLE | 0 | 0
5EHDBRM-34 | 232.5 | RUR | 0 | шаг: 5.00мм, 300V, 15A, 2x17 конт., разъемн. вилка платная горизонтальная двух рядная с винт. фиксатором, h = 28.40мм, цвет: | 20318 | DINKLE | 0 | 0
5EHDBRM-36 | 245.13 | RUR | 0 | шаг: 5.00мм, 300V, 15A, 2x18 конт., разъемн. вилка платная горизонтальная двух рядная с винт. фиксатором, h = 28.40мм, цвет: | 20319 | DINKLE | 0 | 0
5EHDBRM-38 | 257.72 | RUR | 0 | шаг: 5.00мм, 300V, 15A, 2x19 конт., разъемн. вилка платная горизонтальная двух рядная с винт. фиксатором, h = 28.40мм, цвет: | 20320 | DINKLE | 0 | 0
5EHDBRM-40 | 270.34 | RUR | 0 | шаг: 5.00мм, 300V, 15A, 2x20 конт., разъемн. вилка платная горизонтальная двух рядная с винт. фиксатором, h = 28.40мм, цвет: | 20321 | DINKLE | 0 | 0
5EHDBRM-42 | 282.93 | RUR | 0 | шаг: 5.00мм, 300V, 15A, 2x21 конт., разъемн. вилка платная горизонтальная двух рядная с винт. фиксатором, h = 28.40мм, цвет: | 20322 | DINKLE | 0 | 0
5EHDBRM-44 | 295.54 | RUR | 0 | шаг: 5.00мм, 300V, 15A, 2x22 конт., разъемн. вилка платная горизонтальная двух рядная с винт. фиксатором, h = 28.40мм, цвет: | 20323 | DINKLE | 0 | 0
5EHDBRM-46 | 308.14 | RUR | 0 | шаг: 5.00мм, 300V, 15A, 2x23 конт., разъемн. вилка платная горизонтальная двух рядная с винт. фиксатором, h = 28.40мм, цвет: | 20324 | DINKLE | 0 | 0
5EHDBRM-48 | 320.75 | RUR | 0 | шаг: 5.00мм, 300V, 15A, 2x24 конт., разъемн. вилка платная горизонтальная двух рядная с винт. фиксатором, h = 28.40мм, цвет: | 20325 | DINKLE | 0 | 0
2EHDBRM-04 | 46.23 | RUR | 0 | шаг: 5.08мм, 300V, 15A, 2x2 конт., разъемн. вилка платная горизонтальная двух рядная с винт. фиксатором, h = 28.40мм, цвет: | 20327 | DINKLE | 0 | 0
2EHDBRM-06 | 58.83 | RUR | 0 | шаг: 5.08мм, 300V, 15A, 2x3 конт., разъемн. вилка платная горизонтальная двух рядная с винт. фиксатором, h = 28.40мм, цвет: | 20328 | DINKLE | 0 | 0
2EHDBRM-08 | 71.44 | RUR | 0 | шаг: 5.08мм, 300V, 15A, 2x4 конт., разъемн. вилка платная горизонтальная двух рядная с винт. фиксатором, h = 28.40мм, цвет: | 20329 | DINKLE | 0 | 0
2EHDBRM-10 | 84.04 | RUR | 0 | шаг: 5.08мм, 300V, 15A, 2x5 конт., разъемн. вилка платная горизонтальная двух рядная с винт. фиксатором, h = 28.40мм, цвет: | 20330 | DINKLE | 0 | 0
2EHDBRM-12 | 95.24 | RUR | 0 | шаг: 5.08мм, 300V, 15A, 2x6 конт., разъемн. вилка платная горизонтальная двух рядная с винт. фиксатором, h = 28.40мм, цвет: | 20331 | DINKLE | 0 | 0
2EHDBRM-14 | 107.86 | RUR | 0 | шаг: 5.08мм, 300V, 15A, 2x7 конт., разъемн. вилка платная горизонтальная двух рядная с винт. фиксатором, h = 28.40мм, цвет: | 20332 | DINKLE | 0 | 0
2EHDBRM-16 | 77.92 | RUR | 278 | шаг: 5.08мм, 300V, 15A, 2x8 конт., разъемн. вилка платная горизонтальная двух рядная с винт. фиксатором, h = 28.40мм, цвет: | 20333 | DINKLE | 0 | 0
2EHDBRM-18 | 133.08 | RUR | 0 | шаг: 5.08мм, 300V, 15A, 2x9 конт., разъемн. вилка платная горизонтальная двух рядная с винт. фиксатором, h = 28.40мм, цвет: | 20334 | DINKLE | 0 | 0
2EHDBRM-20 | 145.67 | RUR | 0 | шаг: 5.08мм, 300V, 15A, 2x10 конт., разъемн. вилка платная горизонтальная двух рядная с винт. фиксатором, h = 28.40мм, цвет: | 20335 | DINKLE | 0 | 0
2EHDBRM-22 | 158.29 | RUR | 0 | шаг: 5.08мм, 300V, 15A, 2x11 конт., разъемн. вилка платная горизонтальная двух рядная с винт. фиксатором, h = 28.40мм, цвет: | 20336 | DINKLE | 0 | 0
2EHDBRM-24 | 172.29 | RUR | 0 | шаг: 5.08мм, 300V, 15A, 2x12 конт., разъемн. вилка платная горизонтальная двух рядная с винт. фиксатором, h = 28.40мм, цвет: | 20337 | DINKLE | 0 | 0
2EHDBRM-26 | 183.49 | RUR | 0 | шаг: 5.08мм, 300V, 15A, 2x13 конт., разъемн. вилка платная горизонтальная двух рядная с винт. фиксатором, h = 28.40мм, цвет: | 20338 | DINKLE | 0 | 0
2EHDBRM-28 | 196.09 | RUR | 0 | шаг: 5.08мм, 300V, 15A, 2x14 конт., разъемн. вилка платная горизонтальная двух рядная с винт. фиксатором, h = 28.40мм, цвет: | 20339 | DINKLE | 0 | 0
2EHDBRM-30 | 208.7 | RUR | 0 | шаг: 5.08мм, 300V, 15A, 2x15 конт., разъемн. вилка платная горизонтальная двух рядная с винт. фиксатором, h = 28.40мм, цвет: | 20340 | DINKLE | 0 | 0
2EHDBRM-32 | 219.91 | RUR | 0 | шаг: 5.08мм, 300V, 15A, 2x16 конт., разъемн. вилка платная горизонтальная двух рядная с винт. фиксатором, h = 28.40мм, цвет: | 20341 | DINKLE | 0 | 0
2EHDBRM-34 | 232.5 | RUR | 0 | шаг: 5.08мм, 300V, 15A, 2x17 конт., разъемн. вилка платная горизонтальная двух рядная с винт. фиксатором, h = 28.40мм, цвет: | 20342 | DINKLE | 0 | 0
2EHDBRM-36 | 245.13 | RUR | 0 | шаг: 5.08мм, 300V, 15A, 2x18 конт., разъемн. вилка платная горизонтальная двух рядная с винт. фиксатором, h = 28.40мм, цвет: | 20343 | DINKLE | 0 | 0
2EHDBRM-38 | 257.72 | RUR | 0 | шаг: 5.08мм, 300V, 15A, 2x19 конт., разъемн. вилка платная горизонтальная двух рядная с винт. фиксатором, h = 28.40мм, цвет: | 20344 | DINKLE | 0 | 0
2EHDBRM-40 | 270.34 | RUR | 0 | шаг: 5.08мм, 300V, 15A, 2x20 конт., разъемн. вилка платная горизонтальная двух рядная с винт. фиксатором, h = 28.40мм, цвет: | 20345 | DINKLE | 0 | 0
2EHDBRM-42 | 282.93 | RUR | 0 | шаг: 5.08мм, 300V, 15A, 2x21 конт., разъемн. вилка платная горизонтальная двух рядная с винт. фиксатором, h = 28.40мм, цвет: | 20346 | DINKLE | 0 | 0
2EHDBRM-44 | 295.54 | RUR | 0 | шаг: 5.08мм, 300V, 15A, 2x22 конт., разъемн. вилка платная горизонтальная двух рядная с винт. фиксатором, h = 28.40мм, цвет: | 20347 | DINKLE | 0 | 0
2EHDBRM-46 | 308.14 | RUR | 0 | шаг: 5.08мм, 300V, 15A, 2x23 конт., разъемн. вилка платная горизонтальная двух рядная с винт. фиксатором, h = 28.40мм, цвет: | 20348 | DINKLE | 0 | 0
2EHDBRM-48 | 320.75 | RUR | 0 | шаг: 5.08мм, 300V, 15A, 2x24 конт., разъемн. вилка платная горизонтальная двух рядная с винт. фиксатором, h = 28.40мм, цвет: | 20349 | DINKLE | 0 | 0
5EEHDV-04 | 22.41 | RUR | 1 | шаг: 5.00мм, 300V, 15A, смещение влево второго эт., 2x2 конт., разъемн. вилка платная вертикальная двух рядная, h = 22.00мм, цвет: | 20351 | DINKLE | 0 | 0
5EEHDV-06 | 21.33 | RUR | 0 | шаг: 5.00мм, 300V, 15A, смещение влево второго эт., 2x3 конт., разъемн. вилка платная вертикальная двух рядная, h = 22.00мм, цвет: | 20352 | DINKLE | 0 | 0
5EEHDV-08 | 44.82 | RUR | 1 | шаг: 5.00мм, 300V, 15A, смещение влево второго эт., 2x4 конт., разъемн. вилка платная вертикальная двух рядная, h = 22.00мм, цвет: | 20353 | DINKLE | 0 | 0
5EEHDV-10 | 27.34 | RUR | 322 | шаг: 5.00мм, 300V, 15A, смещение влево второго эт., 2x5 конт., разъемн. вилка платная вертикальная двух рядная, h = 22.00мм, цвет: | 20354 | DINKLE | 0 | 0
5EEHDV-12 | 42.77 | RUR | 413 | шаг: 5.00мм, 300V, 15A, смещение влево второго эт., 2x6 конт., разъемн. вилка платная вертикальная двух рядная, h = 22.00мм, цвет: | 20355 | DINKLE | 0 | 0
5EEHDV-14 | 49.9 | RUR | 90 | шаг: 5.00мм, 300V, 15A, смещение влево второго эт., 2x7 конт., разъемн. вилка платная вертикальная двух рядная, h = 22.00мм, цвет: | 20356 | DINKLE | 0 | 0
5EEHDV-16 | 99.46 | RUR | 0 | шаг: 5.00мм, 300V, 15A, смещение влево второго эт., 2x8 конт., разъемн. вилка платная вертикальная двух рядная, h = 22.00мм, цвет: | 20357 | DINKLE | 0 | 0
5EEHDV-18 | 72.42 | RUR | 10 | шаг: 5.00мм, 300V, 15A, смещение влево второго эт., 2x9 конт., разъемн. вилка платная вертикальная двух рядная, h = 22.00мм, цвет: | 20358 | DINKLE | 0 | 0
5EEHDV-20 | 124.67 | RUR | 0 | шаг: 5.00мм, 300V, 15A, смещение влево второго эт., 2x10 конт., разъемн. вилка платная вертикальная двух рядная, h = 22.00мм, цвет: | 20359 | DINKLE | 0 | 0
5EEHDV-22 | 137.26 | RUR | 0 | шаг: 5.00мм, 300V, 15A, смещение влево второго эт., 2x11 конт., разъемн. вилка платная вертикальная двух рядная, h = 22.00мм, цвет: | 20360 | DINKLE | 0 | 0
5EEHDV-24 | 85.43 | RUR | 65 | шаг: 5.00мм, 300V, 15A, смещение влево второго эт., 2x12 конт., разъемн. вилка платная вертикальная двух рядная, h = 22.00мм, цвет: | 20361 | DINKLE | 0 | 0
5EEHDV-26 | 162.47 | RUR | 0 | шаг: 5.00мм, 300V, 15A, смещение влево второго эт., 2x13 конт., разъемн. вилка платная вертикальная двух рядная, h = 22.00мм, цвет: | 20362 | DINKLE | 0 | 0
5EEHDV-28 | 175.09 | RUR | 0 | шаг: 5.00мм, 300V, 15A, смещение влево второго эт., 2x14 конт., разъемн. вилка платная вертикальная двух рядная, h = 22.00мм, цвет: | 20363 | DINKLE | 0 | 0
5EEHDV-30 | 187.69 | RUR | 0 | шаг: 5.00мм, 300V, 15A, смещение влево второго эт., 2x15 конт., разъемн. вилка платная вертикальная двух рядная, h = 22.00мм, цвет: | 20364 | DINKLE | 0 | 0
5EEHDV-32 | 198.89 | RUR | 0 | шаг: 5.00мм, 300V, 15A, смещение влево второго эт., 2x16 конт., разъемн. вилка платная вертикальная двух рядная, h = 22.00мм, цвет: | 20365 | DINKLE | 0 | 0
5EEHDV-34 | 211.51 | RUR | 0 | шаг: 5.00мм, 300V, 15A, смещение влево второго эт., 2x17 конт., разъемн. вилка платная вертикальная двух рядная, h = 22.00мм, цвет: | 20366 | DINKLE | 0 | 0
5EEHDV-36 | 224.1 | RUR | 0 | шаг: 5.00мм, 300V, 15A, смещение влево второго эт., 2x18 конт., разъемн. вилка платная вертикальная двух рядная, h = 22.00мм, цвет: | 20367 | DINKLE | 0 | 0
5EEHDV-38 | 236.72 | RUR | 0 | шаг: 5.00мм, 300V, 15A, смещение влево второго эт., 2x19 конт., разъемн. вилка платная вертикальная двух рядная, h = 22.00мм, цвет: | 20368 | DINKLE | 0 | 0
5EEHDV-40 | 249.31 | RUR | 0 | шаг: 5.00мм, 300V, 15A, смещение влево второго эт., 2x20 конт., разъемн. вилка платная вертикальная двух рядная, h = 22.00мм, цвет: | 20369 | DINKLE | 0 | 0
5EEHDV-42 | 261.93 | RUR | 0 | шаг: 5.00мм, 300V, 15A, смещение влево второго эт., 2x21 конт., разъемн. вилка платная вертикальная двух рядная, h = 22.00мм, цвет: | 20370 | DINKLE | 0 | 0
5EEHDV-44 | 274.52 | RUR | 0 | шаг: 5.00мм, 300V, 15A, смещение влево второго эт., 2x22 конт., разъемн. вилка платная вертикальная двух рядная, h = 22.00мм, цвет: | 20371 | DINKLE | 0 | 0
5EEHDV-46 | 287.15 | RUR | 0 | шаг: 5.00мм, 300V, 15A, смещение влево второго эт., 2x23 конт., разъемн. вилка платная вертикальная двух рядная, h = 22.00мм, цвет: | 20372 | DINKLE | 0 | 0
5EEHDV-48 | 299.74 | RUR | 0 | шаг: 5.00мм, 300V, 15A, смещение влево второго эт., 2x24 конт., разъемн. вилка платная вертикальная двух рядная, h = 22.00мм, цвет: | 20373 | DINKLE | 0 | 0
9001-42161C | 45.18 | RUR | 445 | DIN 41612 тип: B, 2-х рядный, прямой, розетка: 16конт., шаг: 5.08мм, ряды: a - | 20376 | OUPIIN | 0 | 0
2EEHDV-08 | 44.82 | RUR | 0 | шаг: 5.08мм, 300V, 15A, смещение влево второго эт., 2x4 конт., разъемн. вилка платная вертикальная двух рядная, h = 22.00мм, цвет: | 20377 | DINKLE | 0 | 0
2EEHDV-10 | 63.04 | RUR | 0 | шаг: 5.08мм, 300V, 15A, смещение влево второго эт., 2x5 конт., разъемн. вилка платная вертикальная двух рядная, h = 22.00мм, цвет: | 20378 | DINKLE | 0 | 0
2EEHDV-12 | 74.25 | RUR | 0 | шаг: 5.08мм, 300V, 15A, смещение влево второго эт., 2x6 конт., разъемн. вилка платная вертикальная двух рядная, h = 22.00мм, цвет: | 20379 | DINKLE | 0 | 0
2EEHDV-14 | 86.84 | RUR | 0 | шаг: 5.08мм, 300V, 15A, смещение влево второго эт., 2x7 конт., разъемн. вилка платная вертикальная двух рядная, h = 22.00мм, цвет: | 20380 | DINKLE | 0 | 0
2EEHDV-16 | 99.46 | RUR | 0 | шаг: 5.08мм, 300V, 15A, смещение влево второго эт., 2x8 конт., разъемн. вилка платная вертикальная двух рядная, h = 22.00мм, цвет: | 20381 | DINKLE | 0 | 0
2EEHDV-18 | 112.05 | RUR | 0 | шаг: 5.08мм, 300V, 15A, смещение влево второго эт., 2x9 конт., разъемн. вилка платная вертикальная двух рядная, h = 22.00мм, цвет: | 20382 | DINKLE | 0 | 0
2EEHDV-20 | 124.67 | RUR | 0 | шаг: 5.08мм, 300V, 15A, смещение влево второго эт., 2x10 конт., разъемн. вилка платная вертикальная двух рядная, h = 22.00мм, цвет: | 20383 | DINKLE | 0 | 0
2EEHDV-22 | 137.26 | RUR | 0 | шаг: 5.08мм, 300V, 15A, смещение влево второго эт., 2x11 конт., разъемн. вилка платная вертикальная двух рядная, h = 22.00мм, цвет: | 20384 | DINKLE | 0 | 0
2EEHDV-24 | 149.87 | RUR | 0 | шаг: 5.08мм, 300V, 15A, смещение влево второго эт., 2x12 конт., разъемн. вилка платная вертикальная двух рядная, h = 22.00мм, цвет: | 20385 | DINKLE | 0 | 0
2EEHDV-26 | 162.47 | RUR | 0 | шаг: 5.08мм, 300V, 15A, смещение влево второго эт., 2x13 конт., разъемн. вилка платная вертикальная двух рядная, h = 22.00мм, цвет: | 20386 | DINKLE | 0 | 0
2EEHDV-28 | 175.09 | RUR | 0 | шаг: 5.08мм, 300V, 15A, смещение влево второго эт., 2x14 конт., разъемн. вилка платная вертикальная двух рядная, h = 22.00мм, цвет: | 20387 | DINKLE | 0 | 0
2EEHDV-30 | 187.69 | RUR | 0 | шаг: 5.08мм, 300V, 15A, смещение влево второго эт., 2x15 конт., разъемн. вилка платная вертикальная двух рядная, h = 22.00мм, цвет: | 20388 | DINKLE | 0 | 0
2EEHDV-32 | 198.89 | RUR | 0 | шаг: 5.08мм, 300V, 15A, смещение влево второго эт., 2x16 конт., разъемн. вилка платная вертикальная двух рядная, h = 22.00мм, цвет: | 20389 | DINKLE | 0 | 0
2EEHDV-34 | 211.51 | RUR | 0 | шаг: 5.08мм, 300V, 15A, смещение влево второго эт., 2x17 конт., разъемн. вилка платная вертикальная двух рядная, h = 22.00мм, цвет: | 20390 | DINKLE | 0 | 0
2EEHDV-36 | 224.1 | RUR | 0 | шаг: 5.08мм, 300V, 15A, смещение влево второго эт., 2x18 конт., разъемн. вилка платная вертикальная двух рядная, h = 22.00мм, цвет: | 20391 | DINKLE | 0 | 0
2EEHDV-38 | 236.72 | RUR | 0 | шаг: 5.08мм, 300V, 15A, смещение влево второго эт., 2x19 конт., разъемн. вилка платная вертикальная двух рядная, h = 22.00мм, цвет: | 20392 | DINKLE | 0 | 0
2EEHDV-40 | 249.31 | RUR | 0 | шаг: 5.08мм, 300V, 15A, смещение влево второго эт., 2x20 конт., разъемн. вилка платная вертикальная двух рядная, h = 22.00мм, цвет: | 20393 | DINKLE | 0 | 0
2EEHDV-42 | 261.93 | RUR | 0 | шаг: 5.08мм, 300V, 15A, смещение влево второго эт., 2x21 конт., разъемн. вилка платная вертикальная двух рядная, h = 22.00мм, цвет: | 20394 | DINKLE | 0 | 0
2EEHDV-44 | 274.52 | RUR | 0 | шаг: 5.08мм, 300V, 15A, смещение влево второго эт., 2x22 конт., разъемн. вилка платная вертикальная двух рядная, h = 22.00мм, цвет: | 20395 | DINKLE | 0 | 0
2EEHDV-46 | 287.15 | RUR | 0 | шаг: 5.08мм, 300V, 15A, смещение влево второго эт., 2x23 конт., разъемн. вилка платная вертикальная двух рядная, h = 22.00мм, цвет: | 20396 | DINKLE | 0 | 0
2EEHDV-48 | 299.74 | RUR | 0 | шаг: 5.08мм, 300V, 15A, смещение влево второго эт., 2x24 конт., разъемн. вилка платная вертикальная двух рядная, h = 22.00мм, цвет: | 20397 | DINKLE | 0 | 0
5EEHDR-04 | 37.23 | RUR | 0 | шаг: 5.00мм, 300V, 15A, смещение влево второго эт., 2x2 конт., разъемн. вилка платная горизонтальная двух рядная, h = 23.50мм, цвет: | 20399 | DINKLE | 0 | 0
5EEHDR-06 | 35.03 | RUR | 0 | шаг: 5.00мм, 300V, 15A, смещение влево второго эт., 2x3 конт., разъемн. вилка платная горизонтальная двух рядная, h = 23.50мм, цвет: | 20400 | DINKLE | 0 | 0
5EEHDR-08 | 72.68 | RUR | 0 | шаг: 5.00мм, 300V, 15A, смещение влево второго эт., 2x4 конт., разъемн. вилка платная горизонтальная двух рядная, h = 23.50мм, цвет: | 20401 | DINKLE | 0 | 0
5EEHDR-10 | 90.42 | RUR | 0 | шаг: 5.00мм, 300V, 15A, смещение влево второго эт., 2x5 конт., разъемн. вилка платная горизонтальная двух рядная, h = 23.50мм, цвет: | 20402 | DINKLE | 0 | 0
5EEHDR-12 | 65.84 | RUR | 0 | шаг: 5.00мм, 300V, 15A, смещение влево второго эт., 2x6 конт., разъемн. вилка платная горизонтальная двух рядная, h = 23.50мм, цвет: | 20403 | DINKLE | 0 | 0
5EEHDR-14 | 49.81 | RUR | 580 | шаг: 5.00мм, 300V, 15A, смещение влево второго эт., 2x7 конт., разъемн. вилка платная горизонтальная двух рядная, h = 23.50мм, цвет: | 20404 | DINKLE | 0 | 0
5EEHDR-16 | 88.25 | RUR | 0 | шаг: 5.00мм, 300V, 15A, смещение влево второго эт., 2x8 конт., разъемн. вилка платная горизонтальная двух рядная, h = 23.50мм, цвет: | 20405 | DINKLE | 0 | 0
5EEHDR-18 | 99.46 | RUR | 0 | шаг: 5.00мм, 300V, 15A, смещение влево второго эт., 2x9 конт., разъемн. вилка платная горизонтальная двух рядная, h = 23.50мм, цвет: | 20406 | DINKLE | 0 | 0
5EEHDR-20 | 54.67 | RUR | 87 | шаг: 5.00мм, 300V, 15A, смещение влево второго эт., 2x10 конт., разъемн. вилка платная горизонтальная двух рядная, h = 23.50мм, цвет: | 20407 | DINKLE | 0 | 0
5EEHDR-22 | 137.26 | RUR | 0 | шаг: 5.00мм, 300V, 15A, смещение влево второго эт., 2x11 конт., разъемн. вилка платная горизонтальная двух рядная, h = 23.50мм, цвет: | 20408 | DINKLE | 0 | 0
5EEHDR-24 | 149.87 | RUR | 0 | шаг: 5.00мм, 300V, 15A, смещение влево второго эт., 2x12 конт., разъемн. вилка платная горизонтальная двух рядная, h = 23.50мм, цвет: | 20409 | DINKLE | 0 | 0
5EEHDR-26 | 162.47 | RUR | 0 | шаг: 5.00мм, 300V, 15A, смещение влево второго эт., 2x13 конт., разъемн. вилка платная горизонтальная двух рядная, h = 23.50мм, цвет: | 20410 | DINKLE | 0 | 0
5EEHDR-28 | 175.09 | RUR | 0 | шаг: 5.00мм, 300V, 15A, смещение влево второго эт., 2x14 конт., разъемн. вилка платная горизонтальная двух рядная, h = 23.50мм, цвет: | 20411 | DINKLE | 0 | 0
5EEHDR-30 | 187.69 | RUR | 0 | шаг: 5.00мм, 300V, 15A, смещение влево второго эт., 2x15 конт., разъемн. вилка платная горизонтальная двух рядная, h = 23.50мм, цвет: | 20412 | DINKLE | 0 | 0
5EEHDR-32 | 198.89 | RUR | 0 | шаг: 5.00мм, 300V, 15A, смещение влево второго эт., 2x16 конт., разъемн. вилка платная горизонтальная двух рядная, h = 23.50мм, цвет: | 20413 | DINKLE | 0 | 0
5EEHDR-34 | 211.51 | RUR | 0 | шаг: 5.00мм, 300V, 15A, смещение влево второго эт., 2x17 конт., разъемн. вилка платная горизонтальная двух рядная, h = 23.50мм, цвет: | 20414 | DINKLE | 0 | 0
5EEHDR-36 | 224.1 | RUR | 0 | шаг: 5.00мм, 300V, 15A, смещение влево второго эт., 2x18 конт., разъемн. вилка платная горизонтальная двух рядная, h = 23.50мм, цвет: | 20415 | DINKLE | 0 | 0
5EEHDR-38 | 236.72 | RUR | 0 | шаг: 5.00мм, 300V, 15A, смещение влево второго эт., 2x19 конт., разъемн. вилка платная горизонтальная двух рядная, h = 23.50мм, цвет: | 20416 | DINKLE | 0 | 0
5EEHDR-40 | 249.31 | RUR | 0 | шаг: 5.00мм, 300V, 15A, смещение влево второго эт., 2x20 конт., разъемн. вилка платная горизонтальная двух рядная, h = 23.50мм, цвет: | 20417 | DINKLE | 0 | 0
5EEHDR-42 | 261.93 | RUR | 0 | шаг: 5.00мм, 300V, 15A, смещение влево второго эт., 2x21 конт., разъемн. вилка платная горизонтальная двух рядная, h = 23.50мм, цвет: | 20418 | DINKLE | 0 | 0
5EEHDR-44 | 274.52 | RUR | 0 | шаг: 5.00мм, 300V, 15A, смещение влево второго эт., 2x22 конт., разъемн. вилка платная горизонтальная двух рядная, h = 23.50мм, цвет: | 20419 | DINKLE | 0 | 0
5EEHDR-46 | 287.15 | RUR | 0 | шаг: 5.00мм, 300V, 15A, смещение влево второго эт., 2x23 конт., разъемн. вилка платная горизонтальная двух рядная, h = 23.50мм, цвет: | 20420 | DINKLE | 0 | 0
5EEHDR-48 | 299.74 | RUR | 0 | шаг: 5.00мм, 300V, 15A, смещение влево второго эт., 2x24 конт., разъемн. вилка платная горизонтальная двух рядная, h = 23.50мм, цвет: | 20421 | DINKLE | 0 | 0
9001-41161C | 40.03 | RUR | 497 | DIN 41612 тип: B, 2-х рядный, угловой, вилка: 16конт., шаг: 5.08мм, ряды: a - | 20423 | OUPIIN | 0 | 0
2EEHDR-08 | 50.42 | RUR | 0 | шаг: 5.08мм, 300V, 15A, смещение влево второго эт., 2x4 конт., разъемн. вилка платная горизонтальная двух рядная, h = 23.50мм, цвет: | 20425 | DINKLE | 0 | 0
2EEHDR-10 | 63.04 | RUR | 0 | шаг: 5.08мм, 300V, 15A, смещение влево второго эт., 2x5 конт., разъемн. вилка платная горизонтальная двух рядная, h = 23.50мм, цвет: | 20426 | DINKLE | 0 | 0
2EEHDR-12 | 74.25 | RUR | 0 | шаг: 5.08мм, 300V, 15A, смещение влево второго эт., 2x6 конт., разъемн. вилка платная горизонтальная двух рядная, h = 23.50мм, цвет: | 20427 | DINKLE | 0 | 0
2EEHDR-14 | 86.84 | RUR | 0 | шаг: 5.08мм, 300V, 15A, смещение влево второго эт., 2x7 конт., разъемн. вилка платная горизонтальная двух рядная, h = 23.50мм, цвет: | 20428 | DINKLE | 0 | 0
2EEHDR-16 | 99.46 | RUR | 0 | шаг: 5.08мм, 300V, 15A, смещение влево второго эт., 2x8 конт., разъемн. вилка платная горизонтальная двух рядная, h = 23.50мм, цвет: | 20429 | DINKLE | 0 | 0
2EEHDR-18 | 112.05 | RUR | 0 | шаг: 5.08мм, 300V, 15A, смещение влево второго эт., 2x9 конт., разъемн. вилка платная горизонтальная двух рядная, h = 23.50мм, цвет: | 20430 | DINKLE | 0 | 0
2EEHDR-20 | 124.67 | RUR | 0 | шаг: 5.08мм, 300V, 15A, смещение влево второго эт., 2x10 конт., разъемн. вилка платная горизонтальная двух рядная, h = 23.50мм, цвет: | 20431 | DINKLE | 0 | 0
2EEHDR-22 | 137.26 | RUR | 0 | шаг: 5.08мм, 300V, 15A, смещение влево второго эт., 2x11 конт., разъемн. вилка платная горизонтальная двух рядная, h = 23.50мм, цвет: | 20432 | DINKLE | 0 | 0
2EEHDR-24 | 149.87 | RUR | 0 | шаг: 5.08мм, 300V, 15A, смещение влево второго эт., 2x12 конт., разъемн. вилка платная горизонтальная двух рядная, h = 23.50мм, цвет: | 20433 | DINKLE | 0 | 0
2EEHDR-26 | 162.47 | RUR | 0 | шаг: 5.08мм, 300V, 15A, смещение влево второго эт., 2x13 конт., разъемн. вилка платная горизонтальная двух рядная, h = 23.50мм, цвет: | 20434 | DINKLE | 0 | 0
2EEHDR-28 | 175.09 | RUR | 0 | шаг: 5.08мм, 300V, 15A, смещение влево второго эт., 2x14 конт., разъемн. вилка платная горизонтальная двух рядная, h = 23.50мм, цвет: | 20435 | DINKLE | 0 | 0
2EEHDR-30 | 187.69 | RUR | 0 | шаг: 5.08мм, 300V, 15A, смещение влево второго эт., 2x15 конт., разъемн. вилка платная горизонтальная двух рядная, h = 23.50мм, цвет: | 20436 | DINKLE | 0 | 0
2EEHDR-32 | 198.89 | RUR | 0 | шаг: 5.08мм, 300V, 15A, смещение влево второго эт., 2x16 конт., разъемн. вилка платная горизонтальная двух рядная, h = 23.50мм, цвет: | 20437 | DINKLE | 0 | 0
2EEHDR-34 | 211.51 | RUR | 0 | шаг: 5.08мм, 300V, 15A, смещение влево второго эт., 2x17 конт., разъемн. вилка платная горизонтальная двух рядная, h = 23.50мм, цвет: | 20438 | DINKLE | 0 | 0
2EEHDR-36 | 224.1 | RUR | 0 | шаг: 5.08мм, 300V, 15A, смещение влево второго эт., 2x18 конт., разъемн. вилка платная горизонтальная двух рядная, h = 23.50мм, цвет: | 20439 | DINKLE | 0 | 0
2EEHDR-38 | 236.72 | RUR | 0 | шаг: 5.08мм, 300V, 15A, смещение влево второго эт., 2x19 конт., разъемн. вилка платная горизонтальная двух рядная, h = 23.50мм, цвет: | 20440 | DINKLE | 0 | 0
2EEHDR-40 | 249.31 | RUR | 0 | шаг: 5.08мм, 300V, 15A, смещение влево второго эт., 2x20 конт., разъемн. вилка платная горизонтальная двух рядная, h = 23.50мм, цвет: | 20441 | DINKLE | 0 | 0
2EEHDR-42 | 261.93 | RUR | 0 | шаг: 5.08мм, 300V, 15A, смещение влево второго эт., 2x21 конт., разъемн. вилка платная горизонтальная двух рядная, h = 23.50мм, цвет: | 20442 | DINKLE | 0 | 0
2EEHDR-44 | 274.52 | RUR | 0 | шаг: 5.08мм, 300V, 15A, смещение влево второго эт., 2x22 конт., разъемн. вилка платная горизонтальная двух рядная, h = 23.50мм, цвет: | 20443 | DINKLE | 0 | 0
2EEHDR-46 | 287.15 | RUR | 0 | шаг: 5.08мм, 300V, 15A, смещение влево второго эт., 2x23 конт., разъемн. вилка платная горизонтальная двух рядная, h = 23.50мм, цвет: | 20444 | DINKLE | 0 | 0
2EEHDR-48 | 299.74 | RUR | 0 | шаг: 5.08мм, 300V, 15A, смещение влево второго эт., 2x24 конт., разъемн. вилка платная горизонтальная двух рядная, h = 23.50мм, цвет: | 20445 | DINKLE | 0 | 0
SCLA-S-SPDT-C 12VDC | 151.46 | RUR | 201 | Реле в колодку. Упр.: 12VDC, Потр. мощн.: 0.9W. Комм.: 15A 240VAC/28VDC, конт.: 1 перекидной, размер (LxWxH) мм: 27.5 х 21.5 х 35.2 | 20448 | SONG CHUAN | 0 | 0
SCLA-S-SPDT-C 24VDC | 76.32 | RUR | 145 | Реле в колодку. Упр.: 24VDC, Потр. мощн.: 0.9W. Комм.: 15A 240VAC/28VDC, конт.: 1 перекидной, размер (LxWxH) мм: 27.5 х 21.5 х 35.2 | 20449 | SONG CHUAN | 0 | 0
SGR-5P | 29.79 | RUR | 402 | Колодка в плату, шаг 3,5мм, переходник для реле типа 845-1P, 507-1Р, 881-1Р, 888-1Р | 20460 | SONG CHUAN | 0 | 0
ST-771-SP | 29.15 | RUR | 340 | Колодка в плату для крепления реле модели 771 | 20463 | SONG CHUAN | 0 | 0
G17081UBK | 1401.78 | RUR | 6 | G17081UBK Корпус 19 1U негерметичный; материал: ABS (UL94-V0); размеры: 431x203x43 мм; цвет: черный | 20472 | GAINTA | 0 | 0
G17082UBK | 1670.39 | RUR | 29 | G17082UBK Корпус 19 2U негерметичный; материал: ABS (UL94-V0); размеры: 431x203x86 мм; цвет: черный | 20473 | GAINTA | 0 | 0
G17081UG | 1289.52 | RUR | 50 | G17081UG Корпус 19 1U негерметичный; материал: ABS (UL94-V0); размеры: 431x203x43 мм; цвет: светло-серый | 20474 | GAINTA | 0 | 0
G17082UG | 1670.39 | RUR | 8 | G17082UG Корпус 19 2U негерметичный; материал: ABS (UL94-V0); размеры: 431x203x86 мм; цвет: светло-серый | 20475 | GAINTA | 0 | 0
G777 | 798.73 | RUR | 0 | Корпус негерметичный; материал: ABS; боковые панели - алюминий; размеры: 197x167x50 мм; цвет: светло-серый, боковые панели - натуральный | 20478 | GAINTA | 0 | 0
G2100 | 599.49 | RUR | 547 | Корпус IP65; материал: поликарбонат; размеры: 100x100x55 мм; цвет: светло-серый | 20481 | GAINTA | 0 | 0
G2102 | 665.31 | RUR | 13 | Корпус IP65; материал: поликарбонат; размеры: 100x100x90 мм; цвет: светло-серый | 20482 | GAINTA | 0 | 0
G2104 | 642.19 | RUR | 69 | Корпус IP65; материал: поликарбонат; размеры: 120x80x55 мм; цвет: светло-серый | 20483 | GAINTA | 0 | 0
G2105 | 692 | RUR | 8 | Корпус IP65; материал: поликарбонат; размеры: 120x80x85 мм; цвет: светло-серый | 20484 | GAINTA | 0 | 0
G2111 | 1022.88 | RUR | 0 | Корпус IP65; материал: поликарбонат; размеры: 200x120x90 мм; цвет: светло-серый | 20485 | GAINTA | 0 | 0
G2113 | 1079.79 | RUR | 0 | Корпус IP65; материал: поликарбонат; размеры: 240x120x60 мм; цвет: светло-серый | 20486 | GAINTA | 0 | 0
G2117 | 1323.5 | RUR | 60 | Корпус IP65; материал: поликарбонат; размеры: 240x120x100 мм; цвет: светло-серый | 20487 | GAINTA | 0 | 0
G2119 | 1033.55 | RUR | 69 | Корпус IP65; материал: поликарбонат; размеры: 200x150x55 мм; цвет: светло-серый | 20488 | GAINTA | 0 | 0
G2120 | 1085.12 | RUR | 0 | Корпус IP65; материал: поликарбонат; размеры: 200x150x75 мм; цвет: светло-серый | 20489 | GAINTA | 0 | 0
G2100C | 599.49 | RUR | 96 | Корпус IP65; материал: поликарбонат; размеры: 100x100x55 мм; цвет: светло-серый, крышка - прозрачная | 20490 | GAINTA | 0 | 0
G2102C | 281.19 | RUR | 0 | Корпус IP65; материал: поликарбонат; размеры: 100x100x90 мм; цвет: светло-серый, крышка - прозрачная | 20491 | GAINTA | 0 | 0
G2104C | 642.19 | RUR | 21 | Корпус IP65; материал: поликарбонат; размеры: 120x80x55 мм; цвет: светло-серый, крышка - прозрачная | 20492 | GAINTA | 0 | 0
G2105C | 675.13 | RUR | 70 | Корпус IP65; материал: поликарбонат; размеры: 120x80x85 мм; цвет: светло-серый, крышка - прозрачная | 20493 | GAINTA | 0 | 0
G2111C | 1022.88 | RUR | 0 | Корпус IP65; материал: поликарбонат; размеры: 200x120x90 мм; цвет: светло-серый, крышка - прозрачная | 20494 | GAINTA | 0 | 0
G2113C | 1053.45 | RUR | 27 | Корпус IP65; материал: поликарбонат; размеры: 240x120x60 мм; цвет: светло-серый, крышка - прозрачная | 20495 | GAINTA | 0 | 0
G2117C | 1323.5 | RUR | 60 | Корпус IP65; материал: поликарбонат; размеры: 240x120x100 мм; цвет: светло-серый, крышка - прозрачная | 20496 | GAINTA | 0 | 0
G2119C | 1033.55 | RUR | 174 | Корпус IP65; материал: поликарбонат; размеры: 200x150x55 мм; цвет: светло-серый, крышка - прозрачная | 20497 | GAINTA | 0 | 0
G2120C | 1085.12 | RUR | 20 | Корпус IP65; материал: поликарбонат; размеры: 200x150x75 мм; цвет: светло-серый, крышка - прозрачная | 20498 | GAINTA | 0 | 0
G3101 | 510.54 | RUR | 0 | Корпус IP65; материал: ABS; размеры: 100x100x55 мм; цвет: темно-серый | 20501 | GAINTA | 0 | 0
G3103 | 594.16 | RUR | 9 | Корпус IP65; материал: ABS; размеры: 100x100x90 мм; цвет: темно-серый | 20502 | GAINTA | 0 | 0
G3107 | 510.54 | RUR | 193 | Корпус IP65; материал: ABS; размеры: 120x80x55 мм; цвет: темно-серый | 20503 | GAINTA | 0 | 0
G3109 | 546.11 | RUR | 0 | Корпус IP65; материал: ABS; размеры: 120x80x85 мм; цвет: темно-серый | 20504 | GAINTA | 0 | 0
G3113 | 754.24 | RUR | 60 | Корпус IP65; материал: ABS; размеры: 200x120x90 мм; цвет: темно-серый | 20505 | GAINTA | 0 | 0
G3118 | 709.78 | RUR | 30 | Корпус IP65; материал: ABS; размеры: 240x120x60 мм; цвет: темно-серый | 20506 | GAINTA | 0 | 0
G3121 | 795.17 | RUR | 160 | Корпус IP65; материал: ABS; размеры: 240x120x100 мм; цвет: темно-серый | 20507 | GAINTA | 0 | 0
G3122 | 700.89 | RUR | 41 | Корпус IP65; материал: ABS; размеры: 200x150x55 мм; цвет: темно-серый | 20508 | GAINTA | 0 | 0
G3127 | 745.35 | RUR | 48 | Корпус IP65; материал: ABS; размеры: 200x150x75 мм; цвет: темно-серый | 20509 | GAINTA | 0 | 0
PF-083A | 47.99 | RUR | 34 | Колодка на Дин рейку для реле круглого цоколя 8 контактов типа 703XB | 20529 | SONG CHUAN | 0 | 0
PT-08-0 | 22.21 | RUR | 299 | Колодка-переходник в плату для реле серий SCL, SCLA. 1 группа | 20536 | SONG CHUAN | 0 | 0
PY-08-0 | 24.01 | RUR | 5 | Колодка-переходник в плату для реле серии SCLB. 2 группы | 20538 | SONG CHUAN | 0 | 0
PYC-P50 | 2.77 | RUR | 245 | металлическая скоба - фиксатор реле в колодке | 20551 | SONG CHUAN | 0 | 0
UF3-48VDCN | 207.45 | RUR | 70 | Промежуточное реле, 3 группы перекидных контактов, Uупр=48VDC, I=10A. Круглый цоколь. Монтаж в колодку | 20643 | SONG CHUAN | 0 | 0
144RA-20P2 | 248.18 | RUR | 0 | шаг: 3.96мм, пров: 1.50мм.кв, 300V, 10A, 20 конт., фронт. подкл. пруж. тип с нажимной кнопкой, вых. пров. вертик., цвет: серый | 20645 | DINKLE | 0 | 0
144RA-20P3 | 258.81 | RUR | 0 | шаг: 7.50мм, пров: 2.50мм.кв, 300V, 10A, 20 конт., фронт. подкл. пруж. тип с нажимной кнопкой, вых. пров. вертик., цвет: серый | 20646 | DINKLE | 0 | 0
735-1A-C 12VDC | 130.44 | RUR | 205 | Реле в колодку.Упр.: 12VDC, Потр. мощн.: 1.2W. Комм.:20А 240VAC/ 15А 28VDC, конт.: 1 открытый, размер (LxWxH) мм: 38.0 х 34.8.0 х 47.5 | 20648 | SONG CHUAN | 0 | 0
735-1A-C 24VDC | 277.2 | RUR | 457 | Реле в колодку.Упр.: 24VDC, Потр. мощн.: 1.2W. Комм.:20А 240VAC/ 15А 28VDC, конт.: 1 открытый, размер (LxWxH) мм: 38.0 х 34.8.0 х 47.5 | 20649 | SONG CHUAN | 0 | 0
735-2C-C 12VDC | 139.05 | RUR | 1117 | Реле в колодку.Упр.: 12VDC, Потр. мощн.: 1.2W. Комм.:20А 240VAC/ 15А 28VDC, конт.: 2 перекидных, размер (LxWxH) мм: 38.0 х 34.8.0 х 47.5 | 20650 | SONG CHUAN | 0 | 0
735-2C-C 24VDC | 316.05 | RUR | 167 | Реле в колодку.Упр.: 24VDC, Потр. мощн.: 1.2W. Комм.:20А 240VAC/ 15А 28VDC, конт.: 2 перекидных, размер (LxWxH) мм: 38.0 х 34.8.0 х 47.5 | 20651 | SONG CHUAN | 0 | 0
735-3C-C 24VDC | 271.43 | RUR | 330 | Реле в колодку.Упр.: 24VDC, Потр. мощн.: 1.5W. Комм.:15А 240VAC/ 28VDC, конт.: 3 перекидных, размер (LxWxH) мм: 38.0 х 34.8.0 х 47.5 | 20654 | SONG CHUAN | 0 | 0
STB-680M | 1199.92 | RUR | 26 | Металлическая кабельная стяжка с шариковым замком. T=0.3 мм, L=680.0 мм, W=8.0 мм, min усилие на разрыв 113.3 кг | 20656 | KST | 0 | 0
STB-840M | 1432.43 | RUR | 27 | Металлическая кабельная стяжка с шариковым замком. T=0.3 мм, L=840.0 мм, W=8.0 мм, min усилие на разрыв 113.3 кг | 20657 | KST | 0 | 0
STB-1050M | 860.85 | RUR | 52 | Металлическая кабельная стяжка с шариковым замком. T=0.3 мм, L=1050.0 мм, W=8.0 мм, min усилие на разрыв 113.3 кг | 20658 | KST | 0 | 0
W4K500-40P | 861.51 | RUR | 0 | шаг: 5.00мм, пров: 2.50мм.кв, 300V, 15A, 40 конт.,4 уровня 4x10; пруж. тип подкл. отверт., монтаж п/п; цвет: серый | 20659 | DINKLE | 0 | 0
W4K508-40P | 861.51 | RUR | 0 | шаг: 5.08мм, пров: 2.50мм.кв, 300V, 15A, 40 конт.,4 уровня 4x10пруж. пит подкл. отверт.,для п/п, цвет: серый | 20660 | DINKLE | 0 | 0
E0206 L. | 2730.37 | RUR | 35 | Наконечник трубчатый с защитой провода; 1x0.25 мм.кв.; матер.: обжимной гильзы - медь лужёная, защитной гильзы -нейлон; L=6 мм; 5.5A; 600V; tmax=105 град C; цвет: голубой | 20661 | KST | 0 | 0
E0208 L. | 3092.06 | RUR | 33 | Наконечник трубчатый с защитой провода; 1x0.25 мм.кв.; матер.: обжимной гильзы - медь лужёная, защитной гильзы -нейлон; L=8 мм; 5.5A; 600V; tmax=105 град C; цвет: голубой | 20662 | KST | 0 | 0
E0308 | 3092.06 | RUR | 20 | Наконечник трубчатый с защитой провода; 1x0.34 мм.кв.; матер.: обжимной гильзы - медь лужёная, защитной гильзы -нейлон; L=8 мм; 7A; 600V; tmax=105 град C; цвет: бирюза | 20665 | KST | 0 | 0
898H-1AH-C 12VDC | 52.95 | RUR | 15 | Реле автомобильное пайка в плату, резистор. Упр.: 12VDC, Потр. мощн.: 1.6W. Комм.: 50A 14VDC, конт.: 1 открытый, размер (LxWxH) мм: 25.8 х 25.8 х 25.0. | 20676 | SONG CHUAN | 0 | 0
FFUP503008 | 6006.96 | RUR | 4 | Корпус IP66 ; материал: сталь; размеры: 500x300x80 мм; цвет: серый RAL 7032 | 20699 | CASE/ENSTO | 0 | 0
FFUP804008 | 8231.76 | RUR | 2 | Корпус IP66 ; материал: сталь; размеры: 800x400x80 мм; цвет: серый RAL 7032 | 20703 | CASE/ENSTO | 0 | 0
FFUP302012A | 8983.23 | RUR | 4 | Корпус IP66 ; материал: сталь; размеры: 300x200x120 мм; цвет: серый RAL 7035 | 20722 | CASE/ENSTO | 0 | 0
FFUF604012 | 4672.08 | RUR | 2 | Корпус IP66, с боковыми фланцами (62x192 мм): 2+2+1+1; материал: сталь; размеры: 600x400x120 мм; цвет: серый RAL 7032 | 20746 | CASE/ENSTO | 0 | 0
FSUP151512 | 5840.1 | RUR | 14 | Корпус IP66 ; материал: нержавеющая сталь AISI304; размеры: 150x150x120 мм; цвет: натуральный | 20771 | CASE/ENSTO | 0 | 0
FSUP301512 | 27086.94 | RUR | 5 | Корпус IP66 ; материал: нержавеющая сталь AISI304; размеры: 300x150x120 мм; цвет: натуральный | 20772 | CASE/ENSTO | 0 | 0
FSUP202012 | 6730.02 | RUR | 9 | Корпус IP66 ; материал: нержавеющая сталь AISI304; размеры: 200x200x120 мм; цвет: натуральный | 20773 | CASE/ENSTO | 0 | 0
141R-20P | 135.42 | RUR | 253 | шаг: 2.54мм, пров: 0.50мм.кв, 150V, 2A, 20 конт., фронт. подкл. пруж. тип с рычагом, вых. пров. горизонт., h = 13.60мм, цвет: зел. | 20787 | DINKLE | 0 | 0
WWR500AC | 0.83 | RUR | 99 | торцевая заглушка правая для клемм WWR500A-серии, цвет: серый | 20790 | DINKLE | 0 | 0
WWR500AC | 1.16 | RUR | 99 | торцевая заглушка левая для клемм WWR500A-серии, цвет: серый | 20795 | DINKLE | 0 | 0
STB-680S | 1811.91 | RUR | 15 | Металлическая кабельная стяжка с шариковым замком. T=0.3 мм, L=680.0 мм, W=4.5 мм, min усилие на разрыв 45.3 кг | 20798 | KST | 0 | 0
STB-840S | 2086.83 | RUR | 14 | Металлическая кабельная стяжка с шариковым замком. T=0.3 мм, L=840.0 мм, W=4.5 мм, min усилие на разрыв 45.3 кг | 20800 | KST | 0 | 0
STB-1050S | 822.03 | RUR | 82 | Металлическая кабельная стяжка с шариковым замком. T=0.3 мм, L=1050.0 мм, W=4.5 мм, min усилие на разрыв 45.3 кг | 20802 | KST | 0 | 0
0112 | 450 | RUR | 523 | Набор винтов M6, шайб и закладных для крепления 19&quot; оборудования в стойки и шкафы (комплект 20 шт) | 21021 | RETEX | 0 | 0
STF-08AM | 27.81 | RUR | 2527 | колодка на Дин рейку для реле типа SCL и SCLA-S | 21121 | SONG CHUAN | 0 | 0
PVM -20D | 11.47 | RUR | 794 | Микрофон, 1 шт | 21265 | VECO | 0 | 0
AK-207-N-WWL-WP | 413.69 | RUR | 0 | Клавиатура пластиковая, водонепроницаемая, с подсветкой, кол-во кнопок 3х4 (цифровая), разм.: 56 х 72 мм, цвет: белый | 22036 | ACCORD | 0 | 0
FMP6040 | 1137.34 | RUR | 6 | Монтажная плата для Cubo F ; материал: гальванизированная сталь; размеры: 350x490x2 мм; темпер. диапазон: от -50 до +100° С; цвет: прозрачный | 22131 | CASE/ENSTO | 0 | 0
2601UB | 2720 | RUR | 8 | Корпус 19&quot;; 1U; с вентиляционными отверстиями; материал: сталь; габ. размеры: 425.00 x 263.00 x 40 мм; лицевая панель: 3.0 мм; цвет: черный | 22213 | ECT | 0 | 0
2601UG | 2720 | RUR | 7 | Корпус 19&quot;; 1U; с вентиляционными отверстиями; материал: сталь; габ. размеры: 425.00 x 263.00 x 40 мм; лицевая панель: 3.0 мм; цвет: серый | 22214 | ECT | 0 | 0
2602UB | 3190 | RUR | 5 | Корпус 19&quot;; 2U; с вентиляционными отверстиями; материал: сталь; габ. размеры: 425.00 x 263.00 x 84 мм; лицевая панель: 3.0 мм; цвет: черный | 22215 | ECT | 0 | 0
2602UG | 3190 | RUR | 5 | Корпус 19&quot;; 2U; с вентиляционными отверстиями; материал: сталь; габ. размеры: 425.00 x 263.00 x 84 мм; лицевая панель: 3.0 мм; цвет: серый | 22216 | ECT | 0 | 0
2603UB | 3487 | RUR | 0 | Корпус 19&quot;; 3U; с вентиляционными отверстиями; материал: сталь; габ. размеры: 425.00 x 263.00 x 128,4 мм; лицевая панель: 3.0 мм; цвет: черный | 22217 | ECT | 0 | 0
2603UG | 3487 | RUR | 5 | Корпус 19&quot;; 3U; с вентиляционными отверстиями; материал: сталь; габ. размеры: 425.00 x 263.00 x 128,4 мм; лицевая панель: 3.0 мм; цвет: серый | 22218 | ECT | 0 | 0
3601UB | 3058 | RUR | 14 | Корпус 19&quot;; 1U; с вентиляционными отверстиями; материал: сталь; габ. размеры: 425.00 x 363.00 x 40 мм; лицевая панель: 3.0 мм; цвет: черный | 22219 | ECT | 0 | 0
3601UG | 3058 | RUR | 4 | Корпус 19&quot;; 1U; с вентиляционными отверстиями; материал: сталь; габ. размеры: 425.00 x 363.00 x 40 мм; лицевая панель: 3.0 мм; цвет: серый | 22220 | ECT | 0 | 0
3602UB | 3560.44 | RUR | 27 | Корпус 19&quot;; 2U; с вентиляционными отверстиями; материал: сталь; габ. размеры: 425.00 x 363.00 x 84 мм; лицевая панель: 3.0 мм; цвет: черный | 22221 | ECT | 0 | 0
3602UG | 3560.44 | RUR | 0 | Корпус 19&quot;; 2U; с вентиляционными отверстиями; материал: сталь; габ. размеры: 425.00 x 363.00 x 84 мм; лицевая панель: 3.0 мм; цвет: серый | 22222 | ECT | 0 | 0
3603UB | 4099.32 | RUR | 0 | Корпус 19&quot;; 3U; с вентиляционными отверстиями; материал: сталь; габ. размеры: 425.00 x 363.00 x 128,4 мм; лицевая панель: 3.0 мм; цвет: черный | 22223 | ECT | 0 | 0
3603UG | 4099.32 | RUR | 7 | Корпус 19&quot;; 3U; с вентиляционными отверстиями; материал: сталь; габ. размеры: 425.00 x 363.00 x 128,4 мм; лицевая панель: 3.0 мм; цвет: серый | 22224 | ECT | 0 | 0
201WP-1AC-F-C 12VDC | 40.19 | RUR | 692 | Реле, пайка в плату+ контакты 4.8 мм. Упр.: 12VDC, Потр. мощн.: 0.4W. Комм.:NO/NC 12А/8A 240VAC, конт.: 1 открытый, размер (LxWxH) мм: 25.1 х 22.2 х 11.0 | 22494 | SONG CHUAN | 0 | 0
201WP-1AC-F-C 24VDC | 40.26 | RUR | 583 | Реле, пайка в плату+ контакты 4.8 мм. Упр.: 24VDC, Потр. мощн.: 0.4W. Комм.:NO/NC 12А/8A 240VAC, конт.: 1 открытый, размер (LxWxH) мм: 25.1 х 22.2 х 11.0 | 22495 | SONG CHUAN | 0 | 0
731-SPDT-C 220VAC | 134.8 | RUR | 10 | Реле в колодку.Упр.: 220VAC, Потр. мощн.: 2.0VA. Комм.:10А 240VAC/28VDC, конт.: 1 перекидной, размер (LxWxH) мм: 38.0 х 35.0 х 47.6 | 22676 | SONG CHUAN | 0 | 0
731-TPDT-C 12VDC | 206.91 | RUR | 379 | Реле в колодку.Упр.: 12VDC, Потр. мощн.: 1.2W. Комм.:10А 240VAC/28VDC, конт.: 3 перекидных, размер (LxWxH) мм: 38.0 х 35.0 х 47.6 | 22677 | SONG CHUAN | 0 | 0
731-TPDT-C 24VDC | 220.64 | RUR | 170 | Реле в колодку.Упр.: 24VDC, Потр. мощн.: 1.2W. Комм.:10А 240VAC/28VDC, конт.: 3 перекидных, размер (LxWxH) мм: 38.0 х 35.0 х 47.6 | 22678 | SONG CHUAN | 0 | 0
731-TPDT-C 220VAC | 230.56 | RUR | 144 | Реле в колодку.Упр.: 220VAC, Потр. мощн.: 2.0VA. Комм.:10А 240VAC/28VDC, конт.: 3 перекидных, размер (LxWxH) мм: 38.0 х 35.0 х 47.6 | 22679 | SONG CHUAN | 0 | 0
AWC-1 | 355.97 | RUR | 54 | Клемма гиотина. Материал: Полипропилен, латунь. Цвет: красный. Сечение проводов: 1.0 - 2.5 мм.кв. Umax=600B, Imax=9-17A. T = 150C. | 22681 | AVC | 0 | 0
SPR-055A-B | 2442.62 | RUR | 8 | Загл-ка для каб.ввод; A d=11 мм; B d=5.5 мм; B1 d=8.7 мм; C l=18 мм; мат.: резина (EPDM); цвет: черный | 22684 | AVC | 0 | 0
SPR-055B-B | 2442.62 | RUR | 7 | Загл-ка для каб.ввод; A d=9.6 мм; B d=5.5 мм; B1 d=7.1 мм; C l=18 мм; мат.: резина (EPDM); цвет: черный | 22685 | AVC | 0 | 0
2ESDCR-02 | 24.82 | RUR | 0 | шаг: 5.08мм, 300V, 15A, 2 конт., розетка под пайку горизонтальная, h = 9.09мм, цвет: зеленый | 22754 | DINKLE | 0 | 0
2ESDCR-03 | 35.45 | RUR | 0 | шаг: 5.08мм, 300V, 15A, 3 конт., розетка под пайку горизонтальная, h = 9.09мм, цвет: | 22755 | DINKLE | 0 | 0
2ESDCR-04 | 30.82 | RUR | 0 | шаг: 5.08мм, 300V, 15A, 4 конт., розетка под пайку горизонтальная, h = 9.09мм, цвет: | 22756 | DINKLE | 0 | 0
2ESDCR-05 | 25.32 | RUR | 215 | шаг: 5.08мм, 300V, 15A, 5 конт., розетка под пайку горизонтальная, h = 9.09мм, цвет: | 22757 | DINKLE | 0 | 0
2ESDCR-06 | 30.37 | RUR | 194 | шаг: 5.08мм, 300V, 15A, 6 конт., розетка под пайку горизонтальная, h = 9.09мм, цвет: | 22758 | DINKLE | 0 | 0
2ESDCR-07 | 35.44 | RUR | 0 | шаг: 5.08мм, 300V, 15A, 7 конт., розетка под пайку горизонтальная, h = 9.09мм, цвет: | 22759 | DINKLE | 0 | 0
2ESDCR-08 | 93.94 | RUR | 0 | шаг: 5.08мм, 300V, 15A, 8 конт., розетка под пайку горизонтальная, h = 9.09мм, цвет: | 22760 | DINKLE | 0 | 0
2ESDCR-09 | 45.57 | RUR | 0 | шаг: 5.08мм, 300V, 15A, 9 конт., розетка под пайку горизонтальная, h = 9.09мм, цвет: | 22761 | DINKLE | 0 | 0
2ESDCR-10 | 50.62 | RUR | 40 | шаг: 5.08мм, 300V, 15A, 10 конт., розетка под пайку горизонтальная, h = 9.09мм, цвет: | 22762 | DINKLE | 0 | 0
2ESDCR-11 | 86.84 | RUR | 0 | шаг: 5.08мм, 300V, 15A, 11 конт., розетка под пайку горизонтальная, h = 9.09мм, цвет: | 22763 | DINKLE | 0 | 0
2ESDCR-12 | 93.85 | RUR | 0 | шаг: 5.08мм, 300V, 15A, 12 конт., розетка под пайку горизонтальная, h = 9.09мм, цвет: | 22764 | DINKLE | 0 | 0
2ESDCR-13 | 102.26 | RUR | 0 | шаг: 5.08мм, 300V, 15A, 13 конт., розетка под пайку горизонтальная, h = 9.09мм, цвет: | 22765 | DINKLE | 0 | 0
2ESDCR-14 | 109.25 | RUR | 0 | шаг: 5.08мм, 300V, 15A, 14 конт., розетка под пайку горизонтальная, h = 9.09мм, цвет: | 22766 | DINKLE | 0 | 0
2ESDCR-15 | 117.66 | RUR | 0 | шаг: 5.08мм, 300V, 15A, 15 конт., розетка под пайку горизонтальная, h = 9.09мм, цвет: | 22767 | DINKLE | 0 | 0
2ESDCR-16 | 126.06 | RUR | 0 | шаг: 5.08мм, 300V, 15A, 16 конт., розетка под пайку горизонтальная, h = 9.09мм, цвет: | 22768 | DINKLE | 0 | 0
2ESDCR-17 | 133.08 | RUR | 0 | шаг: 5.08мм, 300V, 15A, 17 конт., розетка под пайку горизонтальная, h = 9.09мм, цвет: | 22769 | DINKLE | 0 | 0
2ESDCR-18 | 141.48 | RUR | 0 | шаг: 5.08мм, 300V, 15A, 18 конт., розетка под пайку горизонтальная, h = 9.09мм, цвет: | 22770 | DINKLE | 0 | 0
2ESDCR-19 | 148.46 | RUR | 0 | шаг: 5.08мм, 300V, 15A, 19 конт., розетка под пайку горизонтальная, h = 9.09мм, цвет: | 22771 | DINKLE | 0 | 0
2ESDCR-20 | 232.22 | RUR | 0 | шаг: 5.08мм, 300V, 15A, 20 конт., розетка под пайку горизонтальная, h = 9.09мм, цвет: | 22772 | DINKLE | 0 | 0
2ESDCR-21 | 165.27 | RUR | 0 | шаг: 5.08мм, 300V, 15A, 21 конт., розетка под пайку горизонтальная, h = 9.09мм, цвет: | 22773 | DINKLE | 0 | 0
2ESDCR-22 | 172.29 | RUR | 0 | шаг: 5.08мм, 300V, 15A, 22 конт., розетка под пайку горизонтальная, h = 9.09мм, цвет: | 22774 | DINKLE | 0 | 0
2ESDCR-23 | 180.69 | RUR | 0 | шаг: 5.08мм, 300V, 15A, 23 конт., розетка под пайку горизонтальная, h = 9.09мм, цвет: | 22775 | DINKLE | 0 | 0
2ESDCR-24 | 187.69 | RUR | 0 | шаг: 5.08мм, 300V, 15A, 24 конт., розетка под пайку горизонтальная, h = 9.09мм, цвет: | 22776 | DINKLE | 0 | 0
2ESDCV-02 | 10.12 | RUR | 138 | шаг: 5.08мм, 300V, 15A, 2 конт., розетка под пайку верикальная, h = 19.00мм, цвет: | 22779 | DINKLE | 0 | 0
2ESDCV-03 | 23.82 | RUR | 148 | шаг: 5.08мм, 300V, 15A, 3 конт., розетка под пайку верикальная, h = 19.00мм, цвет: | 22780 | DINKLE | 0 | 0
2ESDCV-04 | 30.82 | RUR | 0 | шаг: 5.08мм, 300V, 15A, 4 конт., розетка под пайку верикальная, h = 19.00мм, цвет: | 22781 | DINKLE | 0 | 0
2ESDCV-05 | 25.32 | RUR | 381 | шаг: 5.08мм, 300V, 15A, 5 конт., розетка под пайку верикальная, h = 19.00мм, цвет: | 22782 | DINKLE | 0 | 0
2ESDCV-06 | 30.37 | RUR | 113 | шаг: 5.08мм, 300V, 15A, 6 конт., розетка под пайку верикальная, h = 19.00мм, цвет: | 22783 | DINKLE | 0 | 0
2ESDCV-07 | 35.44 | RUR | 45 | шаг: 5.08мм, 300V, 15A, 7 конт., розетка под пайку верикальная, h = 19.00мм, цвет: | 22784 | DINKLE | 0 | 0
2ESDCV-08 | 93.94 | RUR | 0 | шаг: 5.08мм, 300V, 15A, 8 конт., розетка под пайку верикальная, h = 19.00мм, цвет: | 22785 | DINKLE | 0 | 0
2ESDCV-09 | 45.57 | RUR | 29 | шаг: 5.08мм, 300V, 15A, 9 конт., розетка под пайку верикальная, h = 19.00мм, цвет: | 22786 | DINKLE | 0 | 0
2ESDCV-10 | 38.85 | RUR | 36 | шаг: 5.08мм, 300V, 15A, 10 конт., розетка под пайку верикальная, h = 19.00мм, цвет: | 22787 | DINKLE | 0 | 0
2ESDCV-11 | 86.84 | RUR | 0 | шаг: 5.08мм, 300V, 15A, 11 конт., розетка под пайку верикальная, h = 19.00мм, цвет: | 22788 | DINKLE | 0 | 0
2ESDCV-12 | 93.85 | RUR | 0 | шаг: 5.08мм, 300V, 15A, 12 конт., розетка под пайку верикальная, h = 19.00мм, цвет: | 22789 | DINKLE | 0 | 0
2ESDCV-13 | 102.26 | RUR | 0 | шаг: 5.08мм, 300V, 15A, 13 конт., розетка под пайку верикальная, h = 19.00мм, цвет: | 22790 | DINKLE | 0 | 0
2ESDCV-14 | 109.25 | RUR | 0 | шаг: 5.08мм, 300V, 15A, 14 конт., розетка под пайку верикальная, h = 19.00мм, цвет: | 22791 | DINKLE | 0 | 0
2ESDCV-15 | 117.66 | RUR | 0 | шаг: 5.08мм, 300V, 15A, 15 конт., розетка под пайку верикальная, h = 19.00мм, цвет: | 22792 | DINKLE | 0 | 0
2ESDCV-16 | 126.06 | RUR | 0 | шаг: 5.08мм, 300V, 15A, 16 конт., розетка под пайку верикальная, h = 19.00мм, цвет: | 22793 | DINKLE | 0 | 0
2ESDCV-17 | 133.08 | RUR | 0 | шаг: 5.08мм, 300V, 15A, 17 конт., розетка под пайку верикальная, h = 19.00мм, цвет: | 22794 | DINKLE | 0 | 0
2ESDCV-18 | 141.48 | RUR | 0 | шаг: 5.08мм, 300V, 15A, 18 конт., розетка под пайку верикальная, h = 19.00мм, цвет: | 22795 | DINKLE | 0 | 0
2ESDCV-19 | 148.46 | RUR | 0 | шаг: 5.08мм, 300V, 15A, 19 конт., розетка под пайку верикальная, h = 19.00мм, цвет: | 22796 | DINKLE | 0 | 0
2ESDCV-20 | 156.87 | RUR | 0 | шаг: 5.08мм, 300V, 15A, 20 конт., розетка под пайку верикальная, h = 19.00мм, цвет: | 22797 | DINKLE | 0 | 0
2ESDCV-21 | 165.27 | RUR | 0 | шаг: 5.08мм, 300V, 15A, 21 конт., розетка под пайку верикальная, h = 19.00мм, цвет: | 22798 | DINKLE | 0 | 0
2ESDCV-22 | 172.29 | RUR | 0 | шаг: 5.08мм, 300V, 15A, 22 конт., розетка под пайку верикальная, h = 19.00мм, цвет: | 22799 | DINKLE | 0 | 0
2ESDCV-23 | 180.69 | RUR | 0 | шаг: 5.08мм, 300V, 15A, 23 конт., розетка под пайку верикальная, h = 19.00мм, цвет: | 22800 | DINKLE | 0 | 0
2ESDCV-24 | 121.51 | RUR | 243 | шаг: 5.08мм, 300V, 15A, 24 конт., розетка под пайку верикальная, h = 19.00мм, цвет: | 22801 | DINKLE | 0 | 0
SB7R-3P | 5652.37 | RUR | 27 | Фланцы проходные с фиксацией и защитой шнура, фиксатор круглый, разм.кабеля 6,8 х 8 мм, монтажное отверстие 15,9 х 14 мм, D = 61,8 мм, F = 0,8 ~ 3,2 мм, мат.: нейлон 66, цвет: черный. | 22807 | AVC | 0 | 0
BMC1S | 20.34 | RUR | 0 | Корпус разъема до 45А. Мат.: поликарбонат. Сила удержания: 0,712кг. Изоляция провода max 4.4 мм. Размер: 24,6х8,4х8,4 мм. Т=-20..+125С. Цвет желтый | 22815 | KST | 0 | 0
BMC1S | 20.34 | RUR | 19557 | Корпус разъема до 45А. Мат.: поликарбонат. Сила удержания: 0,712кг. Изоляция провода max 4.4 мм. Размер: 24,6х8,4х8,4 мм. Т=-20..+125С. Цвет голубой. | 22819 | KST | 0 | 0
BMC1S | 14.29 | RUR | 2731 | Корпус разъема до 45А. Мат.: поликарбонат. Сила удержания: 0,712кг. Изоляция провода max 4.4 мм. Размер: 24,6х8,4х8,4 мм. Т=-20..+125С. Цвет зеленый | 22820 | KST | 0 | 0
BMC1S | 20.34 | RUR | 9960 | Корпус разъема до 45А. Мат.: поликарбонат. Сила удержания: 0,712кг. Изоляция провода max 4.4 мм. Размер: 24,6х8,4х8,4 мм. Т=-20..+125С. Цвет белый | 22825 | KST | 0 | 0
BMC1AG | 8.12 | RUR | 26300 | Контакт для корпуса разъема BMC1S. Мат.: Медь покрытая серебром. Umax=600В, Imax=12 -18A, Сечение провода max= 0.75 -1.5 мм2. | 22826 | KST | 0 | 0
BMC1M | 71.15 | RUR | 784 | Корпус разъема до 75А. Мат.: поликарбонат. Сила удержания: 1,425кг. Изоляция провода max 11,0 мм. Размер: 48,0х17,0х17,0 мм. Т=-20..+125С. Цвет красный | 22831 | KST | 0 | 0
BMC1M | 71.15 | RUR | 701 | Корпус разъема до 75А. Мат.: поликарбонат. Сила удержания: 1,425кг. Изоляция провода max 11,0 мм. Размер: 48,0х17,0х17,0 мм. Т=-20..+125С. Цвет голубой | 22832 | KST | 0 | 0
BMC1M | 60.13 | RUR | 470 | Корпус разъема до 75А. Мат.: поликарбонат. Сила удержания: 1,425кг. Изоляция провода max 11,0 мм. Размер: 48,0х17,0х17,0 мм. Т=-20..+125С. Цвет белый | 22833 | KST | 0 | 0
BMC1M | 71.15 | RUR | 790 | Корпус разъема до 75А. Мат.: поликарбонат. Сила удержания: 1,425кг. Изоляция провода max - 11,0 мм. Размер: 48,0х17,0х17,0 мм. Т=-20..+125С. Цвет: черный | 22835 | KST | 0 | 0
BMC2S | 119.93 | RUR | 842 | Корпус разъема до 50А. Мат.: поликарбонат. Сила удержания: 1,425кг. Изоляция провода max 11,0 мм. Размер: 48,0х34,9х15,9 мм. Т=-20..+125С. Цвет красный | 22836 | KST | 0 | 0
BMC2S | 115.13 | RUR | 1002 | Корпус разъема до 50А. Мат.: поликарбонат. Сила удержания: 1,425кг. Изоляция провода max 11,0 мм. Размер: 48,0х34,9х15,9 мм. Т=-20..+125С. Цвет черный | 22837 | KST | 0 | 0
BMC2S | 119.93 | RUR | 511 | Корпус разъема до 50А. Мат.: поликарбонат. Сила удержания: 1,425кг. Изоляция провода max 11,0 мм. Размер: 48,0х34,9х15,9 мм. Т=-20..+125С. Цвет голубой | 22838 | KST | 0 | 0
BMC2S- | 113.25 | RUR | 1267 | Корпус разъема до 50А. Мат.: поликарбонат. Сила удержания: 1,425кг. Изоляция провода max 11,0 мм. Размер: 48,0х34,9х15,9 мм. Т=-20..+125С. Цвет серый | 22839 | KST | 0 | 0
BMC8AG | 103.69 | RUR | 2837 | Контакт разъема BMC1M/BMC2S. Мат.: Медь покрытая серебром. Umax=600В, Imax=70A, Сечение провода max= 8 мм2. | 22841 | KST | 0 | 0
BMC14AG | 103.69 | RUR | 389 | Контакт для корпуса разъема BMC1M/BMC2S. Мат.: Медь покрытая серебром. Umax=600В, Imax=95A, Сечение провода max=14 мм2 | 22842 | KST | 0 | 0
BMC2M | 211.4 | RUR | 67 | Корпус разъема до 175А. Мат.: поликарбонат. Сила удержания: 8,55кг. Изоляция провода max 19,0 мм. Размер: 79,2х53,7х24,8мм. Т=-20..+125С. Цвет голубой | 22848 | KST | 0 | 0
BMC2M | 81.14 | RUR | 118 | Корпус разъема до 175А. Мат.: поликарбонат. Сила удержания: 8,55кг. Изоляция провода max 19,0 мм. Размер: 79,2х53,7х24,8мм. Т=-20..+125С. Цвет желтый | 22849 | KST | 0 | 0
BMC22AG | 282.58 | RUR | 140 | Контакт разъема BMC2M. Мат.: Медь покрытая серебром. Umax=600В, Imax=125A, Сечение провода max= 22 мм2. | 22852 | KST | 0 | 0
BMC38AG | 207.45 | RUR | 214 | Контакт для корпуса разъема BMC2M. Мат.: Медь покрытая серебром. Umax=600В, Imax=170A, Сечение провода max= 38 мм2. | 22853 | KST | 0 | 0
BMC60AG | 193.26 | RUR | 54 | Контакт разъема BMC2M. Мат.: Медь покрытая серебром. Umax=600В, Imax=230A, Сечение провода max= 60 мм2. | 22854 | KST | 0 | 0
BMC2L | 223.3 | RUR | 61 | Корпус разъема до 350А. Мат.: поликарбонат. Сила удержания: 14,25кг. Изоляция провода max 28,0 мм. Размер: 69,8х108,0х33,3мм. Т=-20..+125С. Цвет красный | 22857 | KST | 0 | 0
BMC2L | 191.23 | RUR | 95 | Корпус разъема до 350А. Мат.: поликарбонат. Сила удержания: 14,25кг. Изоляция провода max 28,0 мм. Размер: 69,8х108,0х33,3мм. Т=-20..+125С. Цвет голубой | 22858 | KST | 0 | 0
BMC2L | 191.23 | RUR | 50 | Корпус разъема до 350А. Мат.: поликарбонат. Сила удержания: 14,25кг. Изоляция провода max 28,0 мм. Размер: 69,8х108,0х33,3мм. Т=-20..+125С. Цвет зеленый | 22862 | KST | 0 | 0
BMC70AG | 170.33 | RUR | 65 | Контакт разъема BMC2L. Мат.: Медь покрытая серебром. Umax=600В, Imax=265A, Сечение провода max= 70 мм2. | 22863 | KST | 0 | 0
BMC80AG | 411.27 | RUR | 11 | Контакт разъема BMC2L. Мат.: Медь покрытая серебром. Umax=600В, Imax=310A, Сечение провода max= 80 мм2. | 22864 | KST | 0 | 0
BMC100AG | 411.22 | RUR | 3 | Контакт для корпуса разъема BMC2L. Мат.: Медь покрытая серебром. Umax=600В, Imax=360A, Сечение провода max= 100 мм2. | 22865 | KST | 0 | 0
EK350V4L-04P | 39.22 | RUR | 0 | шаг: 3.50мм, пров: 1.50мм.кв, 300V, 10A, 2x2 конт., сдвиг 2 уровня влево,, h = 16.20мм | 22869 | DINKLE | 0 | 0
EK350V4L-06P | 58.83 | RUR | 0 | шаг: 3.50мм, пров: 1.50мм.кв, 300V, 10A, 3x2 конт., сдвиг 2 уровня влево,, h = 16.20мм | 22870 | DINKLE | 0 | 0
EK350V4L-08P | 78.43 | RUR | 0 | шаг: 3.50мм, пров: 1.50мм.кв, 300V, 10A, 4x2 конт., сдвиг 2 уровня влево,, h = 16.20мм | 22871 | DINKLE | 0 | 0
EK350V4L-10P | 98.04 | RUR | 0 | шаг: 3.50мм, пров: 1.50мм.кв, 300V, 10A, 5x2 конт., сдвиг 2 уровня влево,, h = 16.20мм | 22872 | DINKLE | 0 | 0
EK350V4L-12P | 117.66 | RUR | 0 | шаг: 3.50мм, пров: 1.50мм.кв, 300V, 10A, 6x2 конт., сдвиг 2 уровня влево,, h = 16.20мм | 22873 | DINKLE | 0 | 0
EK350V4L-14P | 138.67 | RUR | 0 | шаг: 3.50мм, пров: 1.50мм.кв, 300V, 10A, 7x2 конт., сдвиг 2 уровня влево,, h = 16.20мм | 22874 | DINKLE | 0 | 0
EK350V4L-16P | 158.29 | RUR | 0 | шаг: 3.50мм, пров: 1.50мм.кв, 300V, 10A, 8x2 конт., сдвиг 2 уровня влево,, h = 16.20мм | 22875 | DINKLE | 0 | 0
EK350V4L-18P | 177.89 | RUR | 0 | шаг: 3.50мм, пров: 1.50мм.кв, 300V, 10A, 9x2 конт., сдвиг 2 уровня влево,, h = 16.20мм | 22876 | DINKLE | 0 | 0
EK350V4L-20P | 197.5 | RUR | 0 | шаг: 3.50мм, пров: 1.50мм.кв, 300V, 10A, 10x2 конт., сдвиг 2 уровня влево,, h = 16.20мм | 22877 | DINKLE | 0 | 0
EK350V4L-22P | 217.11 | RUR | 0 | шаг: 3.50мм, пров: 1.50мм.кв, 300V, 10A, 11x2 конт., сдвиг 2 уровня влево,, h = 16.20мм | 22878 | DINKLE | 0 | 0
EK350V4L-24P | 222.71 | RUR | 0 | шаг: 3.50мм, пров: 1.50мм.кв, 300V, 10A, 12x2 конт., сдвиг 2 уровня влево,, h = 16.20мм | 22879 | DINKLE | 0 | 0
EK350V4L-26P | 256.33 | RUR | 0 | шаг: 3.50мм, пров: 1.50мм.кв, 300V, 10A, 13x2 конт., сдвиг 2 уровня влево,, h = 16.20мм | 22880 | DINKLE | 0 | 0
EK350V4L-28P | 275.93 | RUR | 0 | шаг: 3.50мм, пров: 1.50мм.кв, 300V, 10A, 14x2 конт., сдвиг 2 уровня влево,, h = 16.20мм | 22881 | DINKLE | 0 | 0
EK350V4L-30P | 295.54 | RUR | 0 | шаг: 3.50мм, пров: 1.50мм.кв, 300V, 10A, 15x2 конт., сдвиг 2 уровня влево,, h = 16.20мм | 22882 | DINKLE | 0 | 0
EK350V4L-32P | 315.16 | RUR | 0 | шаг: 3.50мм, пров: 1.50мм.кв, 300V, 10A, 16x2 конт., сдвиг 2 уровня влево,, h = 16.20мм | 22883 | DINKLE | 0 | 0
EK350V4L-34P | 334.76 | RUR | 0 | шаг: 3.50мм, пров: 1.50мм.кв, 300V, 10A, 17x2 конт., сдвиг 2 уровня влево,, h = 16.20мм | 22884 | DINKLE | 0 | 0
EK350V4L-36P | 354.37 | RUR | 0 | шаг: 3.50мм, пров: 1.50мм.кв, 300V, 10A, 18x2 конт., сдвиг 2 уровня влево,, h = 16.20мм | 22885 | DINKLE | 0 | 0
EK350V4L-38P | 373.98 | RUR | 0 | шаг: 3.50мм, пров: 1.50мм.кв, 300V, 10A, 19x2 конт., сдвиг 2 уровня влево,, h = 16.20мм | 22886 | DINKLE | 0 | 0
EK350V4L-40P | 371.18 | RUR | 0 | шаг: 3.50мм, пров: 1.50мм.кв, 300V, 10A, 20x2 конт., сдвиг 2 уровня влево,, h = 16.20мм | 22887 | DINKLE | 0 | 0
EK350V4L-42P | 329.16 | RUR | 0 | шаг: 3.50мм, пров: 1.50мм.кв, 300V, 10A, 21x2 конт., сдвиг 2 уровня влево,, h = 16.20мм | 22888 | DINKLE | 0 | 0
EK350V4L-44P | 344.55 | RUR | 0 | шаг: 3.50мм, пров: 1.50мм.кв, 300V, 10A, 22x2 конт., сдвиг 2 уровня влево,, h = 16.20мм | 22889 | DINKLE | 0 | 0
EK350V4L-46P | 361.36 | RUR | 0 | шаг: 3.50мм, пров: 1.50мм.кв, 300V, 10A, 23x2 конт., сдвиг 2 уровня влево,, h = 16.20мм | 22890 | DINKLE | 0 | 0
EK350V4L-48P | 376.78 | RUR | 0 | шаг: 3.50мм, пров: 1.50мм.кв, 300V, 10A, 24x2 конт., сдвиг 2 уровня влево,, h = 16.20мм | 22891 | DINKLE | 0 | 0
2.3MMGSKT | 3458.18 | RUR | 0 | Уплотнитель; материал: неопрен; размеры: d=2.3 мм; цвет: светло-серый | 22941 | GAINTA | 0 | 0
2.4MMGSKT | 3458.18 | RUR | 0 | Уплотнитель; материал: неопрен; размеры: d=2.4 мм; цвет: светло-серый | 22942 | GAINTA | 0 | 0
2.5MMGSKT | 3458.18 | RUR | 0 | Уплотнитель; материал: неопрен; размеры:d=2.5 мм; цвет: светло-серый | 22943 | GAINTA | 0 | 0
2.6MMGSKT | 3458.18 | RUR | 0 | Уплотнитель; материал: неопрен; размеры:d=2.6 мм; цвет: светло-серый | 22944 | GAINTA | 0 | 0
EN0506 | 253.88 | RUR | 2 | Кабельная гильза втулочная, провод: 0.5мм.кв. длина штока: 6мм, материал: медь, покрытая оловом | 22949 | KST | 0 | 0
EN7506 | 253.88 | RUR | 51 | кабельная гильза втулочная, провод: 0.75мм.кв. длина штока: 6мм, материал: медь, покрытая оловом | 22950 | KST | 0 | 0
EN2507 | 444.29 | RUR | 14 | кабельная гильза втулочная, провод: 2.5мм.кв. длина штока: 7мм, материал: медь, покрытая оловом | 22953 | KST | 0 | 0
TEN0508 | 444.96 | RUR | 96 | кабельная гильза втулочная, 2 провода: 0.5мм.кв. длина штока: 8мм, материал: медь, покрытая оловом | 22957 | KST | 0 | 0
TEN7508 | 444.96 | RUR | 99 | кабельная гильза втулочная, 2 провода: 0.75мм.кв. длина штока: 8мм, материал: медь, покрытая оловом | 22958 | KST | 0 | 0
TEN7510 | 497.75 | RUR | 107 | кабельная гильза втулочная, 2 провода: 0.75мм.кв. длина штока: 10мм, материал: медь, покрытая оловом | 22959 | KST | 0 | 0
TEN1008 | 497.75 | RUR | 108 | кабельная гильза втулочная, 2 провода: 1.0мм.кв. длина штока: 8мм, материал: медь, покрытая оловом | 22960 | KST | 0 | 0
TEN1010 | 624.67 | RUR | 12 | кабельная гильза втулочная, 2 провода: 1.0мм.кв. длина штока: 10мм, материал: медь, покрытая оловом | 22961 | KST | 0 | 0
TEN1508 | 497.75 | RUR | 2 | кабельная гильза втулочная, 2 провода: 1.5мм.кв. длина штока: 8мм, материал: медь, покрытая оловом | 22962 | KST | 0 | 0
TEN1512 | 744.94 | RUR | 3 | кабельная гильза втулочная, 2 провода: 1.5мм.кв. длина штока: 12мм, материал: медь, покрытая оловом | 22963 | KST | 0 | 0
TEN2510 | 768.33 | RUR | 15 | кабельная гильза втулочная, 2 провода: 2.5мм.кв. длина штока: 10мм, материал: медь, покрытая оловом | 22964 | KST | 0 | 0
TEN2513 | 1025.54 | RUR | 55 | кабельная гильза втулочная, 2 провода: 2.5мм.кв. длина штока: 13мм, материал: медь, покрытая оловом | 22965 | KST | 0 | 0
TEN4012 | 889.92 | RUR | 4 | кабельная гильза втулочная, 2 провода: 4.0мм.кв. длина штока: 12мм, материал: медь, покрытая оловом | 22966 | KST | 0 | 0
TEN6014 | 1282.76 | RUR | 42 | кабельная гильза втулочная, 2 провода: 6.0мм.кв. длина штока: 14мм, материал: медь, покрытая оловом | 22967 | KST | 0 | 0
ESC381V-02 | 31.4 | RUR | 842 | шаг: 3.81мм, пров: 1.50мм.кв, 300V, 8A, розетка фронт. подкл., пружин. с кнопкой, 2 конт. | 22981 | DINKLE | 0 | 0
ESC381V-03 | 49.64 | RUR | 902 | шаг: 3.81мм, пров: 1.50мм.кв, 300V, 8A, розетка фронт. подкл., пружин. с кнопкой, 3 конт. | 22982 | DINKLE | 0 | 0
ESC381V-04 | 65.6 | RUR | 2197 | шаг: 3.81мм, пров: 1.50мм.кв, 300V, 8A, розетка фронт. подкл., пружин. с кнопкой, 4 конт. | 22983 | DINKLE | 0 | 0
ESC381V-05 | 83.31 | RUR | 229 | шаг: 3.81мм, пров: 1.50мм.кв, 300V, 8A, розетка фронт. подкл., пружин. с кнопкой, 5 конт. | 22984 | DINKLE | 0 | 0
ESC381V-06 | 77.05 | RUR | 0 | шаг: 3.81мм, пров: 1.50мм.кв, 300V, 8A, розетка фронт. подкл., пружин. с кнопкой, 6 конт. | 22985 | DINKLE | 0 | 0
ESC381V-07 | 91.06 | RUR | 0 | шаг: 3.81мм, пров: 1.50мм.кв, 300V, 8A, розетка фронт. подкл., пружин. с кнопкой, 7 конт. | 22986 | DINKLE | 0 | 0
ESC381V-08 | 51.14 | RUR | 88 | шаг: 3.81мм, пров: 1.50мм.кв, 300V, 8A, розетка фронт. подкл., пружин. с кнопкой, 8 конт. | 22987 | DINKLE | 0 | 0
ESC381V-09 | 116.27 | RUR | 0 | шаг: 3.81мм, пров: 1.50мм.кв, 300V, 8A, розетка фронт. подкл., пружин. с кнопкой, 9 конт. | 22988 | DINKLE | 0 | 0
ESC381V-10 | 63.9 | RUR | 3 | шаг: 3.81мм, пров: 1.50мм.кв, 300V, 8A, розетка фронт. подкл., пружин. с кнопкой, 10 конт. | 22989 | DINKLE | 0 | 0
ESC381V-11 | 141.48 | RUR | 0 | шаг: 3.81мм, пров: 1.50мм.кв, 300V, 8A, розетка фронт. подкл., пружин. с кнопкой, 11 конт. | 22990 | DINKLE | 0 | 0
ESC381V-12 | 155.48 | RUR | 0 | шаг: 3.81мм, пров: 1.50мм.кв, 300V, 8A, розетка фронт. подкл., пружин. с кнопкой, 12 конт. | 22991 | DINKLE | 0 | 0
ESC381V-13 | 168.08 | RUR | 0 | шаг: 3.81мм, пров: 1.50мм.кв, 300V, 8A, розетка фронт. подкл., пружин. с кнопкой, 13 конт. | 22992 | DINKLE | 0 | 0
ESC381V-14 | 180.69 | RUR | 0 | шаг: 3.81мм, пров: 1.50мм.кв, 300V, 8A, розетка фронт. подкл., пружин. с кнопкой, 14 конт. | 22993 | DINKLE | 0 | 0
ESC381V-15 | 193.28 | RUR | 0 | шаг: 3.81мм, пров: 1.50мм.кв, 300V, 8A, розетка фронт. подкл., пружин. с кнопкой, 15 конт. | 22994 | DINKLE | 0 | 0
ESC381V-16 | 205.9 | RUR | 0 | шаг: 3.81мм, пров: 1.50мм.кв, 300V, 8A, розетка фронт. подкл., пружин. с кнопкой, 16 конт. | 22995 | DINKLE | 0 | 0
ESC381V-17 | 219.91 | RUR | 0 | шаг: 3.81мм, пров: 1.50мм.кв, 300V, 8A, розетка фронт. подкл., пружин. с кнопкой, 17 конт. | 22996 | DINKLE | 0 | 0
ESC381V-18 | 232.5 | RUR | 0 | шаг: 3.81мм, пров: 1.50мм.кв, 300V, 8A, розетка фронт. подкл., пружин. с кнопкой, 18 конт. | 22997 | DINKLE | 0 | 0
ESC381VM-02 | 16.03 | RUR | 294 | шаг: 3.81мм, пров: 1.50мм.кв, 300V, 8A, розетка фронт. подкл., пружин. с кнопкой, 2 конт., с винтами для фиксации разъёма | 23000 | DINKLE | 0 | 0
ESC381VM-03 | 58.49 | RUR | 0 | шаг: 3.81мм, пров: 1.50мм.кв, 300V, 8A, розетка фронт. подкл., пружин. с кнопкой, 3 конт., с винтами для фиксации разъёма | 23001 | DINKLE | 0 | 0
ESC381VM-04 | 74.45 | RUR | 0 | шаг: 3.81мм, пров: 1.50мм.кв, 300V, 8A, розетка фронт. подкл., пружин. с кнопкой, 4 конт., с винтами для фиксации разъёма | 23002 | DINKLE | 0 | 0
ESC381VM-05 | 71.44 | RUR | 0 | шаг: 3.81мм, пров: 1.50мм.кв, 300V, 8A, розетка фронт. подкл., пружин. с кнопкой, 5 конт., с винтами для фиксации разъёма | 23003 | DINKLE | 0 | 0
ESC381VM-06 | 41.56 | RUR | 242 | шаг: 3.81мм, пров: 1.50мм.кв, 300V, 8A, розетка фронт. подкл., пружин. с кнопкой, 6 конт., с винтами для фиксации разъёма | 23004 | DINKLE | 0 | 0
ESC381VM-07 | 96.65 | RUR | 0 | шаг: 3.81мм, пров: 1.50мм.кв, 300V, 8A, розетка фронт. подкл., пружин. с кнопкой, 7 конт., с винтами для фиксации разъёма | 23005 | DINKLE | 0 | 0
ESC381VM-08 | 54.39 | RUR | 158 | шаг: 3.81мм, пров: 1.50мм.кв, 300V, 8A, розетка фронт. подкл., пружин. с кнопкой, 8 конт., с винтами для фиксации разъёма | 23006 | DINKLE | 0 | 0
ESC381VM-09 | 123.25 | RUR | 0 | шаг: 3.81мм, пров: 1.50мм.кв, 300V, 8A, розетка фронт. подкл., пружин. с кнопкой, 9 конт., с винтами для фиксации разъёма | 23007 | DINKLE | 0 | 0
ESC381VM-10 | 171.95 | RUR | 0 | шаг: 3.81мм, пров: 1.50мм.кв, 300V, 8A, розетка фронт. подкл., пружин. с кнопкой, 10 конт., с винтами для фиксации разъёма | 23008 | DINKLE | 0 | 0
ESC381VM-11 | 148.46 | RUR | 0 | шаг: 3.81мм, пров: 1.50мм.кв, 300V, 8A, розетка фронт. подкл., пружин. с кнопкой, 11 конт., с винтами для фиксации разъёма | 23009 | DINKLE | 0 | 0
ESC381VM-12 | 203.85 | RUR | 0 | шаг: 3.81мм, пров: 1.50мм.кв, 300V, 8A, розетка фронт. подкл., пружин. с кнопкой, 12 конт., с винтами для фиксации разъёма | 23010 | DINKLE | 0 | 0
ESC381VM-13 | 173.68 | RUR | 0 | шаг: 3.81мм, пров: 1.50мм.кв, 300V, 8A, розетка фронт. подкл., пружин. с кнопкой, 13 конт., с винтами для фиксации разъёма | 23011 | DINKLE | 0 | 0
ESC381VM-14 | 187.69 | RUR | 0 | шаг: 3.81мм, пров: 1.50мм.кв, 300V, 8A, розетка фронт. подкл., пружин. с кнопкой, 14 конт., с винтами для фиксации разъёма | 23012 | DINKLE | 0 | 0
ESC381VM-15 | 200.3 | RUR | 0 | шаг: 3.81мм, пров: 1.50мм.кв, 300V, 8A, розетка фронт. подкл., пружин. с кнопкой, 15 конт., с винтами для фиксации разъёма | 23013 | DINKLE | 0 | 0
ESC381VM-16 | 212.9 | RUR | 0 | шаг: 3.81мм, пров: 1.50мм.кв, 300V, 8A, розетка фронт. подкл., пружин. с кнопкой, 16 конт., с винтами для фиксации разъёма | 23014 | DINKLE | 0 | 0
ESC381VM-17 | 225.51 | RUR | 0 | шаг: 3.81мм, пров: 1.50мм.кв, 300V, 8A, розетка фронт. подкл., пружин. с кнопкой, 17 конт., с винтами для фиксации разъёма | 23015 | DINKLE | 0 | 0
ESC381VM-18 | 239.52 | RUR | 0 | шаг: 3.81мм, пров: 1.50мм.кв, 300V, 8A, розетка фронт. подкл., пружин. с кнопкой, 18 конт., с винтами для фиксации разъёма | 23016 | DINKLE | 0 | 0
B011MF | 1608.13 | RUR | 48 | Корпус негерметичный, с монтажными фланцами на основании; материал: алюминиевый сплав ADC-12; размеры: 222x146x55 мм; цвет: натуральный | 23048 | GAINTA | 0 | 0
B013MF | 528.34 | RUR | 0 | Корпус негерметичный, с монтажными фланцами на основании; материал: алюминиевый сплав ADC-12; размеры: 114x64x30 мм; цвет: натуральный | 23049 | GAINTA | 0 | 0
B015MF | 633.28 | RUR | 102 | Корпус негерметичный, с монтажными фланцами на основании; материал: алюминиевый сплав ADC-12; размеры: 114x64x55 мм; цвет: натуральный | 23050 | GAINTA | 0 | 0
B023MF | 741.79 | RUR | 13 | Корпус негерметичный, с монтажными фланцами на основании; материал: алюминиевый сплав ADC-12; размеры: 120x100x35 мм; цвет: натуральный | 23051 | GAINTA | 0 | 0
B025MF | 763.15 | RUR | 0 | Корпус негерметичный, с монтажными фланцами на основании; материал: алюминиевый сплав ADC-12; размеры: 114x90x55 мм; цвет: натуральный | 23052 | GAINTA | 0 | 0
B027MF | 1124.03 | RUR | 52 | Корпус негерметичный, с монтажными фланцами на основании; материал: алюминиевый сплав ADC-12; размеры: 171x121x55 мм; цвет: натуральный | 23053 | GAINTA | 0 | 0
B029MF | 1008.64 | RUR | 17 | Корпус негерметичный, с монтажными фланцами на основании; материал: алюминиевый сплав ADC-12; размеры: 140x100x75 мм; цвет: натуральный | 23054 | GAINTA | 0 | 0
B033MF | 1275.47 | RUR | 35 | Корпус негерметичный, с монтажными фланцами на основании; материал: алюминиевый сплав ADC-12; размеры: 165x127x75 мм; цвет: натуральный | 23055 | GAINTA | 0 | 0
B037MF | 343.33 | RUR | 0 | Корпус негерметичный, с монтажными фланцами на основании; материал: алюминиевый сплав ADC-12; размеры: 89x35x30 мм; цвет: натуральный | 23056 | GAINTA | 0 | 0
B039MF | 1365.55 | RUR | 1 | Корпус негерметичный, с монтажными фланцами на основании; материал: алюминиевый сплав ADC-12; размеры: 171x121x106 мм; цвет: натуральный | 23057 | GAINTA | 0 | 0
B011MFBK | 2011.94 | RUR | 6 | Корпус негерметичный, с монтажными фланцами на основании; материал: алюминиевый сплав ADC-12; размеры: 222x146x55 мм; цвет: черный | 23060 | GAINTA | 0 | 0
B013MFBK | 727.58 | RUR | 0 | Корпус негерметичный, с монтажными фланцами на основании; материал: алюминиевый сплав ADC-12; размеры: 114x64x30 мм; цвет: черный | 23061 | GAINTA | 0 | 0
B015MFBK | 916.13 | RUR | 60 | Корпус негерметичный, с монтажными фланцами на основании; материал: алюминиевый сплав ADC-12; размеры: 114x64x55 мм; цвет: черный | 23062 | GAINTA | 0 | 0
B023MFBK | 1086.9 | RUR | 20 | Корпус негерметичный, с монтажными фланцами на основании; материал: алюминиевый сплав ADC-12; размеры: 120x100x35 мм; цвет: черный | 23063 | GAINTA | 0 | 0
B025MFBK | 1037.09 | RUR | 0 | Корпус негерметичный, с монтажными фланцами на основании; материал: алюминиевый сплав ADC-12; размеры: 114x90x55 мм; цвет: черный | 23064 | GAINTA | 0 | 0
B027MFBK | 1588.55 | RUR | 10 | Корпус негерметичный, с монтажными фланцами на основании; материал: алюминиевый сплав ADC-12; размеры: 171x121x55 мм; цвет: черный | 23065 | GAINTA | 0 | 0
B029MFBK | 1423.12 | RUR | 38 | Корпус негерметичный, с монтажными фланцами на основании; материал: алюминиевый сплав ADC-12; размеры: 140x100x75 мм; цвет: черный | 23066 | GAINTA | 0 | 0
B033MFBK | 1588.55 | RUR | 0 | Корпус негерметичный, с монтажными фланцами на основании; материал: алюминиевый сплав ADC-12; размеры: 165x127x75 мм; цвет: черный | 23067 | GAINTA | 0 | 0
B037MFBK | 434.06 | RUR | 0 | Корпус негерметичный, с монтажными фланцами на основании; материал: алюминиевый сплав ADC-12; размеры: 89x35x30 мм; цвет: черный | 23068 | GAINTA | 0 | 0
B039MFBK | 1935.44 | RUR | 0 | Корпус негерметичный, с монтажными фланцами на основании; материал: алюминиевый сплав ADC-12; размеры: 171x121x106 мм; цвет: черный | 23069 | GAINTA | 0 | 0
G756 | 1222.1 | RUR | 0 | Корпус негерметичный; материал: ABS (UL94-HB); размеры: 300x200x75 мм; цвет: светло-серый, боковые панели - черный | 23072 | GAINTA | 0 | 0
G756V | 1222.1 | RUR | 48 | Корпус негерметичный, с вентиляционными щелями; материал: ABS (UL94-HB); размеры: 300x200x75 мм; цвет: светло-серый, боковые панели - черный | 23073 | GAINTA | 0 | 0
G756A | 1376.88 | RUR | 17 | Корпус негерметичный; материал: ABS (UL94-HB); боковые панели - алюминий; размеры: 300x200x75 мм; цвет: светло-серый, боковые панели - натуральный | 23074 | GAINTA | 0 | 0
G756AV | 1293.05 | RUR | 20 | Корпус негерметичный, с вентиляционными щелями; материал: ABS (UL94-HB); боковые панели - алюминий; размеры: 300x200x75 мм; цвет: светло-серый, боковые панели - натуральный | 23075 | GAINTA | 0 | 0
G735 | 1350.19 | RUR | 42 | Корпус негерметичный; материал: ABS (UL94-V0); размеры: 300x200x75 мм; цвет: темно-серый, боковые панели - светло-серый | 23076 | GAINTA | 0 | 0
G735V | 1350.19 | RUR | 38 | Корпус негерметичный, с вентиляционными щелями; материал: ABS (UL94-V0); размеры: 300x200x75 мм; цвет: темно-серый, боковые панели - светло-серый | 23077 | GAINTA | 0 | 0
G735A | 1382.72 | RUR | 19 | Корпус негерметичный; материал: ABS (UL94-V0); боковые панели - алюминий; размеры: 300x200x75 мм; цвет: темно-серый, боковые панели - натуральный | 23078 | GAINTA | 0 | 0
G735AV | 1510.29 | RUR | 35 | Корпус негерметичный, с вентиляционными щелями; материал: ABS (UL94-V0); боковые панели - алюминий; размеры: 300x200x75 мм; цвет: темно-серый, боковые панели - натуральный | 23079 | GAINTA | 0 | 0
G1390G | 282.85 | RUR | 132 | Корпус негерметичный, с батарейным отсеком; материал: ABS; размеры: 181.5x65x27.6 мм; цвет: светло-серый | 23080 | GAINTA | 0 | 0
G1390B | 282.85 | RUR | 0 | Корпус негерметичный, с батарейным отсеком; материал: ABS; размеры: 181.5x65x27.6 мм; цвет: черный | 23081 | GAINTA | 0 | 0
G0312 | 42.7 | RUR | 85 | &quot;Набор контактов для элементов &quot;&quot;AA&quot;&quot; для корпусов G1390; цвет: серебристый&quot; | 23082 | GAINTA | 0 | 0
G909G | 238.38 | RUR | 0 | Корпус негерметичный, с батарейным отсеком; материал: ABS; размеры: 105x75x26.4 мм; цвет: светло-серый | 23083 | GAINTA | 0 | 0
G909B | 238.38 | RUR | 0 | Корпус негерметичный, с батарейным отсеком; материал: ABS; размеры: 105x75x26.4 мм; цвет: черный | 23084 | GAINTA | 0 | 0
G900G CLIP | 33.34 | RUR | 76 | Клипса крепления на пояс для корпусов G909; материал: ABS; цвет: светло-серый | 23085 | GAINTA | 0 | 0
G900B CLIP | 33.79 | RUR | 328 | Клипса крепления на пояс для корпусов G909; материал: ABS; цвет: черный | 23086 | GAINTA | 0 | 0
G2135 | 1355.51 | RUR | 14 | Корпус IP65; материал: поликарбонат; размеры: 190x190x55 мм; цвет: светло-серый | 23087 | GAINTA | 0 | 0
G2135C | 1355.51 | RUR | 0 | Корпус IP65; материал: поликарбонат; размеры: 190x190x55 мм; цвет: светло-серый, крышка - прозрачная | 23088 | GAINTA | 0 | 0
G3125 | 1053.11 | RUR | 27 | Корпус IP65; материал: ABS; размеры: 190x190x55 мм; цвет: темно-серый | 23089 | GAINTA | 0 | 0
FDV1-110 | 3630.79 | RUR | 0 | Разъем ножевой изолированный мама; Сеч.провода: 0.5-1.5 мм2; Ширина.: 2,8 мм. мат.: луженая латунь. изоляция винил. Цвет красный. | 23093 | KST | 0 | 0
FDV1-187 | 3899.14 | RUR | 2 | Разъем ножевой изолированный мама; Сеч.провода: 0.5-1.5 мм2; Ширина.: 4,8 мм. мат.: луженая латунь. изоляция винил. Цвет красный. | 23094 | KST | 0 | 0
FDV1-205 | 1025.54 | RUR | 24 | Разъем ножевой изолированный мама; Сеч.провода: 0.5-1.5 мм2; Ширина.: 5,2 мм. мат.: луженая латунь. изоляция винил. Цвет красный. | 23095 | KST | 0 | 0
FDV1-250 | 4165.45 | RUR | 0 | Разъем ножевой изолированный мама; Сеч.провода: 0.5-1.5 мм2; Ширина.: 6,35 мм. мат.: луженая латунь. изоляция винил. Цвет красный. | 23096 | KST | 0 | 0
FDV2-110 | 3520.93 | RUR | 4 | Разъем ножевой изолированный мама; Сеч.провода: 1.5-2.5 мм2; Ширина.: 2,8 мм. мат.: луженая латунь. изоляция винил. Цвет синий. | 23097 | KST | 0 | 0
FDV2-205 | 1042.26 | RUR | 9 | Разъем ножевой изолированный мама; Сеч.провода: 1.5-2.5 мм2; Ширина.: 5,2 мм. мат.: луженая латунь. изоляция винил. Цвет синий. | 23099 | KST | 0 | 0
FDV2-250 | 4167.49 | RUR | 28 | Разъем ножевой изолированный мама; Сеч.провода: 1.5-2.5 мм2; Ширина.: 6,35 мм. мат.: луженая латунь. изоляция винил. Цвет синий. | 23100 | KST | 0 | 0
FDV2-312 | 1316.16 | RUR | 17 | Разъем ножевой изолированный мама; Сеч.провода: 1.5-2.5 мм2; Ширина.: 8,00 мм. мат.: луженая латунь. изоляция винил. Цвет синий. | 23101 | KST | 0 | 0
MDV1-110- | 1620.63 | RUR | 11 | Разъем ножевой изолированный папа; Сеч.провода: 0.5 - 1.5 мм2; Ширина.: 2,8 мм. мат.: луженая латунь. изоляция винил. Цвет красный. | 23105 | KST | 0 | 0
MDV1-187- | 1065.64 | RUR | 12 | Разъем ножевой изолированный папа; Сеч.провода: 0.5 - 1.5 мм2; Ширина.: 4,8 мм. мат.: луженая латунь. изоляция винил. Цвет красный. | 23106 | KST | 0 | 0
MDV2-187- | 1065.64 | RUR | 26 | Разъем ножевой изолированный папа; Сеч.провода: 1.5 - 2.5 мм2; Ширина.: 4,8 мм. мат.: луженая латунь. изоляция винил. Цвет синий. | 23107 | KST | 0 | 0
MDV1-250- | 2292.43 | RUR | 16 | Разъем ножевой изолированный папа; Сеч.провода: 0.5 - 1.5 мм2; Ширина.: 6,35 мм. мат.: луженая латунь. изоляция винил. Цвет красный. | 23108 | KST | 0 | 0
MDV5-250- | 564.55 | RUR | 26 | Разъем ножевой изолированный папа; Сеч.провода: 4.0 - 6.0 мм2; Ширина.: 6,35 мм. мат.: луженая латунь. изоляция винил. Цвет желтый | 23110 | KST | 0 | 0
PC110-948LR | 1225.98 | RUR | 23 | Клемма ножевая неизолированная угловая на плату &quot;папа&quot;. Ширина 2.8 мм, материал: латунь | 23116 | KST | 0 | 0
PC250-901LR | 4933.89 | RUR | 20 | Клемма ножевая неизолированная угловая на плату &quot;папа&quot;. Ширина 6.35 мм, материал: латунь | 23117 | KST | 0 | 0
TLK10-6 | 19297.92 | RUR | 4 | Клемма тип &quot;О&quot; неизолированная. на провод 10 мм.кв, винт 6 мм | 23121 | KST | 0 | 0
TLK10-8 | 20156.49 | RUR | 10 | Клемма тип &quot;О&quot; неизолированная. на провод 10 мм.кв, винт 8 мм | 23122 | KST | 0 | 0
TLK16-8 | 11707.42 | RUR | 3 | Клемма тип &quot;О&quot; неизолированная. на провод 16 мм.кв, винт 8 мм | 23123 | KST | 0 | 0
TLK25-8 | 11739.63 | RUR | 3 | Клемма тип &quot;О&quot; неизолированная. на провод 25 мм.кв, винт 8 мм | 23124 | KST | 0 | 0
FDFV1-187 | 5101.5 | RUR | 8 | Разъем ножевой полностью изолированный мама; Сеч.провода: 0.5-1.5 мм2; Ширина.: 4,8 мм. мат.: луженая латунь. изоляция винил. Цвет красный. | 23132 | KST | 0 | 0
FDFV2-250 | 5822.26 | RUR | 121 | Разъем ножевой полностью изолированный мама; Сеч.провода: 1.5-2.5 мм2; Ширина.: 6,35 мм. мат.: луженая латунь. изоляция винил. Цвет синий. | 23133 | KST | 0 | 0
FDFD1-187 | 7028.3 | RUR | 3 | Разъем ножевой полностью изолированный мама; Двойной обжим. Сеч.провода: 0.5-1.5 мм2; Ширина.: 4,8. мат.: луженая латунь. изоляция винил. Цвет красный | 23136 | KST | 0 | 0
DT-25-A02W-10 | 152.46 | RUR | 192 | Одноуровневый баръерный клеммный блок для монтажа на панель. Количество контактов: 10. Выводы под пайку. Материал: Полиамид РА66, UL 94 V-0; Т = -40...+105С; Шаг: 7.62 мм, 300В, 15А, сечение 0,5 ~2,5 мм.кв | 23140 | DINKLE | 0 | 0
SS1A050099 | 33.72 | RUR | 1113 | Герконовое реле. SS-тип, Упр.5VDC, I =0.5A, 1 нормально открытый контакт. Повышенное сопротивление. SSIP-корпус | 23145 | COSMO | 0 | 0
KAQY212S | 55.65 | RUR | 3169 | Корпус SOP-4, один нормально открытый контакт. | 23157 | COSMO | 0 | 0
896-1CH-C1 12VDC | 110.66 | RUR | 18537 | Упр.: 12VDC, Комм.: NO : 40A 14VDC, NC : 30A 14VDC, конт.: 1 перекидной., размер (LxWxH) мм: 25.8х25.8х(25.0+11.0), с фланцем | 23158 | SONG CHUAN | 0 | 0
2ESDFM-02 | 58.49 | RUR | 0 | шаг: 5.08мм, пров: 2.50мм.кв, 300V, 15A, 2 конт., разъемн. розетка каб. фронтальная с винт. фикс., h = 14.70мм, цвет: | 23161 | DINKLE | 0 | 0
2ESDFM-03 | 81.54 | RUR | 0 | шаг: 5.08мм, пров: 2.50мм.кв, 300V, 15A, 2 конт., разъемн. розетка каб. фронтальная с винт. фикс., h = 14.70мм, цвет: | 23162 | DINKLE | 0 | 0
2ESDFM-04 | 104.58 | RUR | 0 | шаг: 5.08мм, пров: 2.50мм.кв, 300V, 15A, 2 конт., разъемн. розетка каб. фронтальная с винт. фикс., h = 14.70мм, цвет: | 23163 | DINKLE | 0 | 0
2ESDFM-05 | 129.4 | RUR | 0 | шаг: 5.08мм, пров: 2.50мм.кв, 300V, 15A, 2 конт., разъемн. розетка каб. фронтальная с винт. фикс., h = 14.70мм, цвет: | 23164 | DINKLE | 0 | 0
2ESDFM-06 | 152.46 | RUR | 0 | шаг: 5.08мм, пров: 2.50мм.кв, 300V, 15A, 2 конт., разъемн. розетка каб. фронтальная с винт. фикс., h = 14.70мм, цвет: | 23165 | DINKLE | 0 | 0
2ESDFM-07 | 175.5 | RUR | 0 | шаг: 5.08мм, пров: 2.50мм.кв, 300V, 15A, 2 конт., разъемн. розетка каб. фронтальная с винт. фикс., h = 14.70мм, цвет: | 23166 | DINKLE | 0 | 0
2ESDFM-08 | 200.32 | RUR | 0 | шаг: 5.08мм, пров: 2.50мм.кв, 300V, 15A, 2 конт., разъемн. розетка каб. фронтальная с винт. фикс., h = 14.70мм, цвет: | 23167 | DINKLE | 0 | 0
2ESDFM-09 | 223.36 | RUR | 0 | шаг: 5.08мм, пров: 2.50мм.кв, 300V, 15A, 2 конт., разъемн. розетка каб. фронтальная с винт. фикс., h = 14.70мм, цвет: | 23168 | DINKLE | 0 | 0
2ESDFM-10 | 248.18 | RUR | 0 | шаг: 5.08мм, пров: 2.50мм.кв, 300V, 15A, 2 конт., разъемн. розетка каб. фронтальная с винт. фикс., h = 14.70мм, цвет: | 23169 | DINKLE | 0 | 0
2ESDFM-11 | 271.22 | RUR | 0 | шаг: 5.08мм, пров: 2.50мм.кв, 300V, 15A, 2 конт., разъемн. розетка каб. фронтальная с винт. фикс., h = 14.70мм, цвет: | 23170 | DINKLE | 0 | 0
2ESDFM-12 | 296.04 | RUR | 0 | шаг: 5.08мм, пров: 2.50мм.кв, 300V, 15A, 2 конт., разъемн. розетка каб. фронтальная с винт. фикс., h = 14.70мм, цвет: | 23171 | DINKLE | 0 | 0
2ESDFM-13 | 319.08 | RUR | 0 | шаг: 5.08мм, пров: 2.50мм.кв, 300V, 15A, 2 конт., разъемн. розетка каб. фронтальная с винт. фикс., h = 14.70мм, цвет: | 23172 | DINKLE | 0 | 0
2ESDFM-14 | 342.12 | RUR | 0 | шаг: 5.08мм, пров: 2.50мм.кв, 300V, 15A, 2 конт., разъемн. розетка каб. фронтальная с винт. фикс., h = 14.70мм, цвет: | 23173 | DINKLE | 0 | 0
2ESDFM-15 | 366.94 | RUR | 0 | шаг: 5.08мм, пров: 2.50мм.кв, 300V, 15A, 2 конт., разъемн. розетка каб. фронтальная с винт. фикс., h = 14.70мм, цвет: | 23174 | DINKLE | 0 | 0
2ESDFM-16 | 389.98 | RUR | 0 | шаг: 5.08мм, пров: 2.50мм.кв, 300V, 15A, 2 конт., разъемн. розетка каб. фронтальная с винт. фикс., h = 14.70мм, цвет: | 23175 | DINKLE | 0 | 0
2ESDFM-17 | 414.8 | RUR | 0 | шаг: 5.08мм, пров: 2.50мм.кв, 300V, 15A, 2 конт., разъемн. розетка каб. фронтальная с винт. фикс., h = 14.70мм, цвет: | 23176 | DINKLE | 0 | 0
2ESDFM-18 | 437.85 | RUR | 0 | шаг: 5.08мм, пров: 2.50мм.кв, 300V, 15A, 2 конт., разъемн. розетка каб. фронтальная с винт. фикс., h = 14.70мм, цвет: | 23177 | DINKLE | 0 | 0
2ESDFM-19 | 462.66 | RUR | 0 | шаг: 5.08мм, пров: 2.50мм.кв, 300V, 15A, 2 конт., разъемн. розетка каб. фронтальная с винт. фикс., h = 14.70мм, цвет: | 23178 | DINKLE | 0 | 0
2ESDFM-20 | 485.71 | RUR | 0 | шаг: 5.08мм, пров: 2.50мм.кв, 300V, 15A, 2 конт., разъемн. розетка каб. фронтальная с винт. фикс., h = 14.70мм, цвет: | 23179 | DINKLE | 0 | 0
2ESDFM-21 | 508.75 | RUR | 0 | шаг: 5.08мм, пров: 2.50мм.кв, 300V, 15A, 2 конт., разъемн. розетка каб. фронтальная с винт. фикс., h = 14.70мм, цвет: | 23180 | DINKLE | 0 | 0
2ESDFM-22 | 533.57 | RUR | 0 | шаг: 5.08мм, пров: 2.50мм.кв, 300V, 15A, 2 конт., разъемн. розетка каб. фронтальная с винт. фикс., h = 14.70мм, цвет: | 23181 | DINKLE | 0 | 0
2ESDFM-23 | 556.61 | RUR | 0 | шаг: 5.08мм, пров: 2.50мм.кв, 300V, 15A, 2 конт., разъемн. розетка каб. фронтальная с винт. фикс., h = 14.70мм, цвет: | 23182 | DINKLE | 0 | 0
2ESDFM-24 | 581.43 | RUR | 0 | шаг: 5.08мм, пров: 2.50мм.кв, 300V, 15A, 2 конт., разъемн. розетка каб. фронтальная с винт. фикс., h = 14.70мм, цвет: | 23183 | DINKLE | 0 | 0
114A2-24VDC1FL | 152.64 | RUR | 25 | Реле, пайка в плату. Упр.: 24VDC, Потр. мощн.: 1.0W. Индикация. Комм.:10А 250VAC, конт.: 2 перекидных, размер (LxWxH) мм: 27.5 х 21.0 х 37.4 | 23195 | SONG CHUAN | 0 | 0
LY -04WF | 1284.1 | RUR | 1 | Кримпер для обжима трубчатых наконечников. Сеч.пров: 0.5 - 4.0 кв.мм | 23205 | OPT | 0 | 0
2604UB | 4070 | RUR | 6 | Корпус 19&quot;; 4U; с вентиляционными отверстиями; материал: сталь; габ. размеры: 425.00 x 263.00 x 172 мм; лицевая панель: 3.0 мм; цвет: черный | 23226 | ECT | 0 | 0
3604UB | 4695.94 | RUR | 12 | &quot;Корпус 19&quot;; 4U; с вентиляционными отверстиями; материал: сталь; габ. размеры: 425.00 x 363.00 x 172 мм; лицевая панель: 3.0 мм; цвет: черный | 23227 | ECT | 0 | 0
142V-20P | 253.49 | RUR | 0 | шаг: 5.08мм, пров: 1.50мм.кв, 300V, 10A, 20 конт., фронт. подкл. пруж. тип с рычагом, вых. пров. вертик., h = 13.00мм, цвет: зел. | 23240 | DINKLE | 0 | 0
KH -502 8&quot; | 146.75 | RUR | 94 | Многофункциональный ручной инструмен: снятие изоляции 0.75 - 6.0 мм.кв; резка проводов, болтов; обжим клемм зажигани, изолир. након. 0.75 - 6.0 мм.кв | 23287 | OPT | 0 | 0
KH -504 8.5&quot; | 179.53 | RUR | 73 | Многофункциональный ручной инструмен: снятие изоляции 0.75 - 6.0 мм.кв; резка проводов, болтов; обжим клемм зажигани, изолир. након. 0.75 - 6.0 мм.кв | 23288 | OPT | 0 | 0
KH -503 9&quot; | 150.69 | RUR | 43 | Многофункциональный ручной инструмен: снятие изоляции 0.75 - 6.0 мм.кв; резка проводов, болтов; обжим не изолтр. и изолир. након. 0.75 - 6.0 мм.кв | 23289 | OPT | 0 | 0
RS-L M25G | 43.91 | RUR | 42 | Резиновый кабельный ввод IP67 метрический стандарт М25; материал: EPDM; для кабеля d: 11.0 - 16.0мм; толщина стенки: 1.0 - 4.0мм; цвет: серый; облегченный вариант | 23303 | TST | 0 | 0
MBA40-25 | 4267.52 | RUR | 39 | Каб.ввод IP68; резьба: M40 x 1.5 x 15; каб. d: 25~21 мм; приб. отв. d: 40~40.4 мм; цанга: разъемная; раб. T: -40C ~ +100C(+120C); мат.: A,C,F -никелированная латунь, E - полиамид (PA66) и B,D - вак. рез. (EPDM NBR); цвет: серебристый | 23329 | AVC | 0 | 0
MBA50-32 | 3820.7 | RUR | 9 | Каб.ввод IP68; резьба: M50 x 1.5 x 15; каб. d: 32~26 мм; приб. отв. d: 50~50.4 мм; цанга: разъемная; раб. T: -40C ~ +100C(+120C); мат.: A,C,F -никелированная латунь, E - полиамид (PA66) и B,D - вак. рез. (EPDM NBR); цвет: серебристый | 23330 | AVC | 0 | 0
MBA63-46 | 6486.09 | RUR | 2 | Каб.ввод IP68; резьба: M63 x 1.5 x 15; каб. d: 46~40 мм; приб. отв. d: 63~63.4 мм; цанга: разъемная; раб. T: -40C ~ +100C(+120C); мат.: A,C,F -никелированная латунь, E - полиамид (PA66) и B,D - вак. рез. (EPDM NBR); цвет: серебристый | 23331 | AVC | 0 | 0
DT-25-A02W-04 | 63.82 | RUR | 0 | Одноуровневый баръерный клеммный блок для монтажа на панель. Количество контактов: 4. Выводы под пайку. Материал: Полиамид РА66, UL 94 V-0; Т = -40...+105С; Шаг: 7.62 мм, 300В, 15А, сечение 0,5 ~2,5 мм.кв | 23343 | DINKLE | 0 | 0
G121215B | 12.45 | RUR | 290 | Корпус негерметичный; материал: ABS (UL94-HB); размеры: 12x12x15 мм; цвет: черный | 23345 | GAINTA | 0 | 0
G141411B | 10.67 | RUR | 0 | Корпус негерметичный; материал: ABS (UL94-HB); размеры: 14x14x11.5 мм; цвет: черный | 23346 | GAINTA | 0 | 0
G171410B | 12.45 | RUR | 0 | Корпус негерметичный; материал: ABS (UL94-HB); размеры: 17.3x14.8x10.5 мм; цвет: черный | 23347 | GAINTA | 0 | 0
G171415B | 12.45 | RUR | 0 | Корпус негерметичный; материал: ABS (UL94-HB); размеры: 17.3x14.8x15.2 мм; цвет: черный | 23348 | GAINTA | 0 | 0
G181812B | 12.45 | RUR | 933 | Корпус негерметичный; материал: ABS (UL94-HB); размеры: 18.4x18.4x13.5 мм; цвет: черный | 23349 | GAINTA | 0 | 0
G211317B | 14.23 | RUR | 2 | Корпус негерметичный; материал: ABS (UL94-HB); размеры: 21x13x17.5 мм; цвет: черный | 23351 | GAINTA | 0 | 0
G212112B | 7.82 | RUR | 85 | Корпус негерметичный; материал: ABS (UL94-HB); размеры: 21x21x12 мм; цвет: черный | 23352 | GAINTA | 0 | 0
G222214B | 8.95 | RUR | 135 | Корпус негерметичный; материал: ABS (UL94-HB); размеры: 22.3x22.3x14 мм; цвет: черный | 23353 | GAINTA | 0 | 0
G262635B | 15.36 | RUR | 1001 | Корпус негерметичный; материал: ABS (UL94-HB); размеры: 26x26x35 мм; цвет: черный | 23355 | GAINTA | 0 | 0
G282819B | 17.8 | RUR | 965 | Корпус негерметичный; материал: ABS (UL94-HB); размеры: 28.7x28.7x19 мм; цвет: черный | 23356 | GAINTA | 0 | 0
G303050B | 14.85 | RUR | 787 | Корпус негерметичный; материал: ABS (UL94-HB); размеры: 30x30x50 мм; цвет: черный | 23357 | GAINTA | 0 | 0
G323220B | 17.8 | RUR | 500 | Корпус негерметичный; материал: ABS (UL94-HB); размеры: 32.3x32.3x20 мм; цвет: черный | 23358 | GAINTA | 0 | 0
G382020B | 17.64 | RUR | 821 | Корпус негерметичный; материал: ABS (UL94-HB); размеры: 38x20x20 мм; цвет: черный | 23359 | GAINTA | 0 | 0
G383826B | 19.56 | RUR | 985 | Корпус негерметичный; материал: ABS (UL94-HB); размеры: 38.8x38.8x26.5 мм; цвет: черный | 23360 | GAINTA | 0 | 0
G383839B | 18.39 | RUR | 998 | Корпус негерметичный; материал: ABS (UL94-HB); размеры: 38.8x38.8x39 мм; цвет: черный | 23361 | GAINTA | 0 | 0
G401020B | 15.5 | RUR | 483 | Корпус негерметичный; материал: ABS (UL94-HB); размеры: 40x10x20 мм; цвет: черный | 23362 | GAINTA | 0 | 0
G453016B | 21.34 | RUR | 675 | Корпус негерметичный; материал: ABS (UL94-HB); размеры: 45.5x30.5x16 мм; цвет: черный | 23363 | GAINTA | 0 | 0
G464640B | 6.67 | RUR | 742 | Корпус негерметичный; материал: ABS (UL94-HB); размеры: 46x46x40.5 мм; цвет: черный | 23364 | GAINTA | 0 | 0
G673546B | 25.59 | RUR | 426 | Корпус негерметичный; материал: ABS (UL94-HB); размеры: 67x35.5x46 мм; цвет: черный | 23365 | GAINTA | 0 | 0
BVS2 | 3992.65 | RUR | 4 | гильза изолир., изол.: винил, соед.: медь, провод: 1.5 - 2.5 мм.кв., цвет: синий | 23370 | KST | 0 | 0
FRV1-156 | 5336.4 | RUR | 0 | Разъем круглый изолированный мама. Мат.: латунь. Диаметр 4,0мм. Под провода: 0.5 - 1.5 мм.кв. Цвет красный | 23373 | KST | 0 | 0
MPV1-156 | 4531.38 | RUR | 4 | Разъем круглый изолированный папа. Мат.: латунь. Диаметр 4,0мм. Под провода: 0.5 - 1.5 мм.кв. Цвет красный | 23377 | KST | 0 | 0
MPV2-156 | 978.78 | RUR | 10 | Разъем круглый изолированный папа. Мат.: латунь. Диаметр 4,0мм. Под провода: 1.5 - 2.5 мм.кв. Цвет синий | 23378 | KST | 0 | 0
703XCM 6VDC | 218.56 | RUR | 34 | Реле в колодку.Круглый цоколь.Тестовая кнопка. Упр.: 6VDC, Потр. мощн.: 1.2W. Комм.:10А 120VAC/28VDC, конт.: 3 перекидных (11 ножек), размер (LxWxH) мм: 35.0 х 33.0 х 54.5 | 23385 | SONG CHUAN | 0 | 0
DT-123RA-20P | 214.59 | RUR | 240 | шаг: 5.00мм, пров: 2.50мм.кв, 300V, 20A, 20 конт., фронт. подкл. для п/п винтовой зажим, h = 18.50мм | 23386 | DINKLE | 0 | 0
SPM-020-B | 6.02 | RUR | 4942 | Загл-ка уплотн. для мульти-каб.ввод; A d=3 мм; B d=2 мм; C l=15 мм; мат.: резина (EPDM); цвет: черный | 23389 | AVC | 0 | 0
SPM-023-B | 6.02 | RUR | 7642 | Загл-ка уплотн. для мульти-каб.ввод; A d=3 мм; B d=2.3 мм; C l=15 мм; мат.: резина (EPDM); цвет: черный | 23390 | AVC | 0 | 0
SPM-026-B | 6.02 | RUR | 9424 | Загл-ка уплотн. для мульти-каб.ввод; A d=3.6 мм; B d=2.6 мм; C l=15 мм; мат.: резина (EPDM); цвет: черный | 23391 | AVC | 0 | 0
SPM-030-B | 10.07 | RUR | 4121 | Загл-ка уплотн. для мульти-каб.ввод; A d=4 мм; B d=3 мм; C l=15 мм; мат.: резина (EPDM); цвет: черный | 23392 | AVC | 0 | 0
SPM-032-B | 6.02 | RUR | 9035 | Загл-ка уплотн. для мульти-каб.ввод; A d=4.2 мм; B d=3.2 мм; C l=15 мм; мат.: резина (EPDM); цвет: черный | 23393 | AVC | 0 | 0
SPM-034-B | 6.02 | RUR | 7479 | Загл-ка уплотн. для мульти-каб.ввод; A d=4.4 мм; B d=3.4 мм; C l=15 мм; мат.: резина (EPDM); цвет: черный | 23394 | AVC | 0 | 0
SPM-037-B | 6.02 | RUR | 9939 | Загл-ка уплотн. для мульти-каб.ввод; A d=4.7 мм; B d=3.7 мм; C l=15 мм; мат.: резина (EPDM); цвет: черный | 23395 | AVC | 0 | 0
SPM-041-B | 6.02 | RUR | 5812 | Загл-ка уплотн. для мульти-каб.ввод; A d=5.1 мм; B d=4.1 мм; C l=15 мм; мат.: резина (EPDM); цвет: черный | 23396 | AVC | 0 | 0
SPM-050-B | 18.18 | RUR | 2002 | Загл-ка уплотн. для мульти-каб.ввод; A d=6 мм; B d=5 мм; C l=15 мм; мат.: резина (EPDM); цвет: черный | 23397 | AVC | 0 | 0
SPM-053-B | 6.07 | RUR | 2776 | Загл-ка уплотн. для мульти-каб.ввод; A d=6.3 мм; B d=5.3 мм; C l=15 мм; мат.: резина (EPDM); цвет: черный | 23398 | AVC | 0 | 0
SPM-060-B | 18.18 | RUR | 800 | Загл-ка уплотн. для мульти-каб.ввод; A d=7.5 мм; B d=6 мм; C l=15 мм; мат.: резина (EPDM); цвет: черный | 23399 | AVC | 0 | 0
SPM-070-B | 18.18 | RUR | 4199 | Загл-ка уплотн. для мульти-каб.ввод; A d=8.5 мм; B d=7 мм; C l=15 мм; мат.: резина (EPDM); цвет: черный | 23400 | AVC | 0 | 0
SPM-073-B | 9.13 | RUR | 23 | Загл-ка уплотн. для мульти-каб.ввод; A d=8.5 мм; B d=7.3 мм; C l=15 мм; мат.: резина (EPDM); цвет: черный | 23401 | AVC | 0 | 0
SPM-080-B | 26.24 | RUR | 6545 | Загл-ка уплотн. для мульти-каб.ввод; A d=9.5 мм; B d=8 мм; C l=15 мм; мат.: резина (EPDM); цвет: черный | 23402 | AVC | 0 | 0
SPM-090-B | 13.31 | RUR | 2369 | Загл-ка уплотн. для мульти-каб.ввод; A d=10.5 мм; B d=9 мм; C l=15 мм; мат.: резина (EPDM); цвет: черный | 23403 | AVC | 0 | 0
SPM-100-B | 26.24 | RUR | 1151 | Загл-ка уплотн. для мульти-каб.ввод; A d=11.5 мм; B d=10 мм; C l=15 мм; мат.: резина (EPDM); цвет: черный | 23404 | AVC | 0 | 0
2ESDS-02 | 40.78 | RUR | 0 | шаг: 5.08мм, пров: 2.50мм.кв, 300V, 15A, 2 конт., разъемн. розетка каб. фронт. подкл. с нажим. кноп., h = 25.60мм, цвет: | 23414 | DINKLE | 0 | 0
2ESDS-04 | 81.54 | RUR | 0 | шаг: 5.08мм, пров: 2.50мм.кв, 300V, 15A, 4 конт., разъемн. розетка каб. фронт. подкл. с нажим. кноп., h = 25.60мм, цвет: | 23416 | DINKLE | 0 | 0
2ESDS-05 | 101.05 | RUR | 0 | шаг: 5.08мм, пров: 2.50мм.кв, 300V, 15A, 5 конт., разъемн. розетка каб. фронт. подкл. с нажим. кноп., h = 25.60мм, цвет: | 23417 | DINKLE | 0 | 0
2ESDS-06 | 122.31 | RUR | 0 | шаг: 5.08мм, пров: 2.50мм.кв, 300V, 15A, 6 конт., разъемн. розетка каб. фронт. подкл. с нажим. кноп., h = 25.60мм, цвет: | 23418 | DINKLE | 0 | 0
2ESDS-07 | 59.49 | RUR | 260 | шаг: 5.08мм, пров: 2.50мм.кв, 300V, 15A, 7 конт., разъемн. розетка каб. фронт. подкл. с нажим. кноп., h = 25.60мм, цвет: | 23419 | DINKLE | 0 | 0
2ESDS-08 | 132.95 | RUR | 0 | шаг: 5.08мм, пров: 2.50мм.кв, 300V, 15A, 8 конт., разъемн. розетка каб. фронт. подкл. с нажим. кноп., h = 25.60мм, цвет: | 23420 | DINKLE | 0 | 0
2ESDS-09 | 76.48 | RUR | 174 | шаг: 5.08мм, пров: 2.50мм.кв, 300V, 15A, 9 конт., разъемн. розетка каб. фронт. подкл. с нажим. кноп., h = 25.60мм, цвет: | 23421 | DINKLE | 0 | 0
2ESDS-10 | 65.22 | RUR | 361 | шаг: 5.08мм, пров: 2.50мм.кв, 300V, 15A, 10 конт., разъемн. розетка каб. фронт. подкл. с нажим. кноп., h = 25.60мм, цвет: | 23422 | DINKLE | 0 | 0
2ESDS-11 | 144.28 | RUR | 0 | шаг: 5.08мм, пров: 2.50мм.кв, 300V, 15A, 11 конт., разъемн. розетка каб. фронт. подкл. с нажим. кноп., h = 25.60мм, цвет: | 23423 | DINKLE | 0 | 0
2ESDS-12 | 101.97 | RUR | 158 | шаг: 5.08мм, пров: 2.50мм.кв, 300V, 15A, 12 конт., разъемн. розетка каб. фронт. подкл. с нажим. кноп., h = 25.60мм, цвет: | 23424 | DINKLE | 0 | 0
2ESDS-13 | 170.88 | RUR | 0 | шаг: 5.08мм, пров: 2.50мм.кв, 300V, 15A, 13 конт., разъемн. розетка каб. фронт. подкл. с нажим. кноп., h = 25.60мм, цвет: | 23425 | DINKLE | 0 | 0
2ESDS-14 | 118.98 | RUR | 96 | шаг: 5.08мм, пров: 2.50мм.кв, 300V, 15A, 14 конт., разъемн. розетка каб. фронт. подкл. с нажим. кноп., h = 25.60мм, цвет: | 23426 | DINKLE | 0 | 0
2ESDS-15 | 197.5 | RUR | 0 | шаг: 5.08мм, пров: 2.50мм.кв, 300V, 15A, 15 конт., разъемн. розетка каб. фронт. подкл. с нажим. кноп., h = 25.60мм, цвет: | 23427 | DINKLE | 0 | 0
2ESDS-16 | 104.34 | RUR | 13 | шаг: 5.08мм, пров: 2.50мм.кв, 300V, 15A, 16 конт., разъемн. розетка каб. фронт. подкл. с нажим. кноп., h = 25.60мм, цвет: | 23428 | DINKLE | 0 | 0
2ESDS-17 | 224.1 | RUR | 0 | шаг: 5.08мм, пров: 2.50мм.кв, 300V, 15A, 17 конт., разъемн. розетка каб. фронт. подкл. с нажим. кноп., h = 25.60мм, цвет: | 23429 | DINKLE | 0 | 0
2ESDS-18 | 236.72 | RUR | 0 | шаг: 5.08мм, пров: 2.50мм.кв, 300V, 15A, 18 конт., разъемн. розетка каб. фронт. подкл. с нажим. кноп., h = 25.60мм, цвет: | 23430 | DINKLE | 0 | 0
2ESDS-19 | 250.72 | RUR | 0 | шаг: 5.08мм, пров: 2.50мм.кв, 300V, 15A, 19 конт., разъемн. розетка каб. фронт. подкл. с нажим. кноп., h = 25.60мм, цвет: | 23431 | DINKLE | 0 | 0
2ESDS-20 | 263.32 | RUR | 0 | шаг: 5.08мм, пров: 2.50мм.кв, 300V, 15A, 20 конт., разъемн. розетка каб. фронт. подкл. с нажим. кноп., h = 25.60мм, цвет: | 23432 | DINKLE | 0 | 0
2ESDS-21 | 275.93 | RUR | 0 | шаг: 5.08мм, пров: 2.50мм.кв, 300V, 15A, 21 конт., разъемн. розетка каб. фронт. подкл. с нажим. кноп., h = 25.60мм, цвет: | 23433 | DINKLE | 0 | 0
2ESDS-22 | 289.94 | RUR | 0 | шаг: 5.08мм, пров: 2.50мм.кв, 300V, 15A, 22 конт., разъемн. розетка каб. фронт. подкл. с нажим. кноп., h = 25.60мм, цвет: | 23434 | DINKLE | 0 | 0
2ESDS-23 | 302.53 | RUR | 0 | шаг: 5.08мм, пров: 2.50мм.кв, 300V, 15A, 23 конт., разъемн. розетка каб. фронт. подкл. с нажим. кноп., h = 25.60мм, цвет: | 23435 | DINKLE | 0 | 0
2ESDS-24 | 316.54 | RUR | 0 | шаг: 5.08мм, пров: 2.50мм.кв, 300V, 15A, 24 конт., разъемн. розетка каб. фронт. подкл. с нажим. кноп., h = 25.60мм, цвет: | 23436 | DINKLE | 0 | 0
2ESDSM-02 | 54.96 | RUR | 0 | шаг: 5.08мм, пров: 2.50мм.кв, 300V, 15A, 2 конт., разъемн. розетка каб. фронт. подкл. с нажим. кноп. и креп. фланц., h = 25.60мм, цвет: | 23438 | DINKLE | 0 | 0
2ESDSM-03 | 22.34 | RUR | 418 | шаг: 5.08мм, пров: 2.50мм.кв, 300V, 15A, 3 конт., разъемн. розетка каб. фронт. подкл. с нажим. кноп. и креп. фланц., h = 25.60мм, цвет: | 23439 | DINKLE | 0 | 0
2ESDSM-06 | 41.9 | RUR | 206 | шаг: 5.08мм, пров: 2.50мм.кв, 300V, 15A, 6 конт., разъемн. розетка каб. фронт. подкл. с нажим. кноп. и креп. фланц., h = 25.60мм, цвет: | 23442 | DINKLE | 0 | 0
2ESDSM-08 | 110.66 | RUR | 0 | шаг: 5.08мм, пров: 2.50мм.кв, 300V, 15A, 8 конт., разъемн. розетка каб. фронт. подкл. с нажим. кноп. и креп. фланц., h = 25.60мм, цвет: | 23444 | DINKLE | 0 | 0
2ESDSM-10 | 216.26 | RUR | 0 | шаг: 5.08мм, пров: 2.50мм.кв, 300V, 15A, 10 конт., разъемн. розетка каб. фронт. подкл. с нажим. кноп. и креп. фланц., h = 25.60мм, цвет: | 23446 | DINKLE | 0 | 0
2ESDSM-12 | 163.88 | RUR | 98 | шаг: 5.08мм, пров: 2.50мм.кв, 300V, 15A, 12 конт., разъемн. розетка каб. фронт. подкл. с нажим. кноп. и креп. фланц., h = 25.60мм, цвет: | 23448 | DINKLE | 0 | 0
896-1AH-C 12VDC | 89.14 | RUR | 975 | Реле автомобильное, в колодку. Упр.: 12VDC, Потр. мощн.: 1.6W. Комм.: 40A 14VDC, конт.: 1 открытый, размер (LxWxH) мм: 25.8 х 25.8 х 25.0. | 23463 | SONG CHUAN | 0 | 0
896P-1AH-C 12VDC | 52.13 | RUR | 471 | Реле автомобильное пайка в плату, Упр.: 12VDC, Потр. мощн.: 1.6W. Комм.: 40A 14VDC, конт.: 1 открытый, размер (LxWxH) мм: 25.8 х 25.8 х 25.0. | 23464 | SONG CHUAN | 0 | 0
ESC250V-02 | 37.23 | RUR | 98 | шаг: 2.50мм, пров: 0.50мм.кв, 150V, 4A, розетка фронт. подкл., пружин. с кнопкой, 2 конт. | 23467 | DINKLE | 0 | 0
ESC250V-03 | 66.85 | RUR | 0 | шаг: 2.50мм, пров: 0.50мм.кв, 150V, 4A, розетка фронт. подкл., пружин. с кнопкой, 3 конт. | 23468 | DINKLE | 0 | 0
ESC250V-04 | 72.68 | RUR | 3 | шаг: 2.50мм, пров: 0.50мм.кв, 150V, 4A, розетка фронт. подкл., пружин. с кнопкой, 4 конт. | 23469 | DINKLE | 0 | 0
ESC250V-05 | 92.17 | RUR | 0 | шаг: 2.50мм, пров: 0.50мм.кв, 150V, 4A, розетка фронт. подкл., пружин. с кнопкой, 5 конт. | 23470 | DINKLE | 0 | 0
ESC250V-06 | 109.91 | RUR | 0 | шаг: 2.50мм, пров: 0.50мм.кв, 150V, 4A, розетка фронт. подкл., пружин. с кнопкой, 6 конт. | 23471 | DINKLE | 0 | 0
ESC250V-07 | 109.91 | RUR | 0 | шаг: 2.50мм, пров: 0.50мм.кв, 150V, 4A, розетка фронт. подкл., пружин. с кнопкой, 7 конт. | 23472 | DINKLE | 0 | 0
ESC250V-08 | 145.36 | RUR | 0 | шаг: 2.50мм, пров: 0.50мм.кв, 150V, 4A, розетка фронт. подкл., пружин. с кнопкой, 8 конт. | 23473 | DINKLE | 0 | 0
ESC250V-09 | 140.05 | RUR | 0 | шаг: 2.50мм, пров: 0.50мм.кв, 150V, 4A, розетка фронт. подкл., пружин. с кнопкой, 9 конт. | 23474 | DINKLE | 0 | 0
ESC250V-10 | 180.81 | RUR | 0 | шаг: 2.50мм, пров: 0.50мм.кв, 150V, 4A, розетка фронт. подкл., пружин. с кнопкой, 10 конт. | 23475 | DINKLE | 0 | 0
ESC250V-11 | 200.32 | RUR | 0 | шаг: 2.50мм, пров: 0.50мм.кв, 150V, 4A, розетка фронт. подкл., пружин. с кнопкой, 11 конт. | 23476 | DINKLE | 0 | 0
ESC250V-12 | 218.03 | RUR | 0 | шаг: 2.50мм, пров: 0.50мм.кв, 150V, 4A, розетка фронт. подкл., пружин. с кнопкой, 12 конт. | 23477 | DINKLE | 0 | 0
ECH250R-02 | 7.02 | RUR | 0 | шаг: 2.5мм, 150V, 4A, 2 конт., разъемн. вилка платная горизонтальная, h = 8.10мм | 23492 | DINKLE | 0 | 0
ECH250R-03 | 11.2 | RUR | 0 | шаг: 2.5мм, 150V, 4A, 3 конт.разъемн. вилка платная горизонтальная, h = 8.10мм | 23493 | DINKLE | 0 | 0
ECH250R-04 | 14.01 | RUR | 0 | шаг: 2.5мм, 150V, 4A, 4 конт.разъемн. вилка платная горизонтальная, h = 8.10мм | 23494 | DINKLE | 0 | 0
ECH250R-05 | 23.04 | RUR | 0 | шаг: 2.5мм, 150V, 4A, 5 конт.разъемн. вилка платная горизонтальная, h = 8.10мм | 23495 | DINKLE | 0 | 0
ECH250R-06 | 28.37 | RUR | 0 | шаг: 2.5мм, 150V, 4A, 6 конт.разъемн. вилка платная горизонтальная, h = 8.10мм | 23496 | DINKLE | 0 | 0
ECH250R-07 | 31.9 | RUR | 0 | шаг: 2.5мм, 150V, 4A, 7 конт.разъемн. вилка платная горизонтальная, h = 8.10мм | 23497 | DINKLE | 0 | 0
ECH250R-08 | 37.23 | RUR | 0 | шаг: 2.5мм, 150V, 4A, 8 конт.разъемн. вилка платная горизонтальная, h = 8.10мм | 23498 | DINKLE | 0 | 0
ECH250R-09 | 16.23 | RUR | 226 | шаг: 2.5мм, 150V, 4A, 9 конт.разъемн. вилка платная горизонтальная, h = 8.10мм | 23499 | DINKLE | 0 | 0
ECH250R-10 | 46.08 | RUR | 0 | шаг: 2.5мм, 150V, 4A, 10 конт.разъемн. вилка платная горизонтальная, h = 8.10мм | 23500 | DINKLE | 0 | 0
ECH250R-11 | 40.63 | RUR | 0 | шаг: 2.5мм, 150V, 4A, 11 конт.разъемн. вилка платная горизонтальная, h = 8.10мм | 23501 | DINKLE | 0 | 0
ECH250R-12P | 56.72 | RUR | 0 | шаг: 2.5мм, 150V, 4A, 12 конт.разъемн. вилка платная горизонтальная, h = 8.10мм | 23502 | DINKLE | 0 | 0
W3K508-30P | 388.54 | RUR | 354 | шаг: 5.08мм, пров: 2.50мм.кв, 300V, 15A, 30 конт.,3 уровня 3x10пруж. пит подкл. отверт.,для п/п, цвет: серый | 23512 | DINKLE | 0 | 0
H-6.5 | 453.86 | RUR | 30 | Термоусаживаемая трубка. Материал: ПВХ. Напряжение изоляции 600В. Температура: -55...+120С. Цвет: белый. Ширина, мм: 6,5; Диаметр, мм: 4,1; Диапазон усадки, мм: 6,5~3,6 | 23513 | AVC | 0 | 0
H-8.5 | 360.42 | RUR | 33 | Термоусаживаемая трубка. Материал: ПВХ. Напряжение изоляции 600В. Температура: -55...+120С. Цвет: белый. Ширина, мм: 8,5; Диаметр, мм: 5,2 Диапазон усадки, мм: 8,5~5,0 | 23514 | AVC | 0 | 0
ECH250V-02 | 8.86 | RUR | 0 | шаг: 2.5мм, 150V, 4A, 2 конт., разъемн. вилка платная вертикальная, h = 10.10мм | 23517 | DINKLE | 0 | 0
ECH250V-03 | 6.51 | RUR | 475 | шаг: 2.5мм, 150V, 4A, 3 конт., разъемн. вилка платная вертикальная, h = 10.10мм | 23518 | DINKLE | 0 | 0
ECH250V-04 | 17.74 | RUR | 0 | шаг: 2.5мм, 150V, 4A, 4 конт., разъемн. вилка платная вертикальная, h = 10.10мм | 23519 | DINKLE | 0 | 0
ECH250V-05 | 8.32 | RUR | 172 | шаг: 2.5мм, 150V, 4A, 5 конт., разъемн. вилка платная вертикальная, h = 10.10мм | 23520 | DINKLE | 0 | 0
ECH250V-06 | 24.82 | RUR | 2 | шаг: 2.5мм, 150V, 4A, 6 конт., разъемн. вилка платная вертикальная, h = 10.10мм | 23521 | DINKLE | 0 | 0
ECH250V-07 | 11.66 | RUR | 336 | шаг: 2.5мм, 150V, 4A, 7 конт., разъемн. вилка платная вертикальная, h = 10.10мм | 23522 | DINKLE | 0 | 0
ECH250V-08 | 33.68 | RUR | 0 | шаг: 2.5мм, 150V, 4A, 8 конт., разъемн. вилка платная вертикальная, h = 10.10мм | 23523 | DINKLE | 0 | 0
ECH250V-09 | 39 | RUR | 0 | шаг: 2.5мм, 150V, 4A, 9 конт., разъемн. вилка платная вертикальная, h = 10.10мм | 23524 | DINKLE | 0 | 0
ECH250V-10 | 16.66 | RUR | 225 | шаг: 2.5мм, 150V, 4A, 10 конт., разъемн. вилка платная вертикальная, h = 10.10мм | 23525 | DINKLE | 0 | 0
ECH250V-11 | 46.08 | RUR | 0 | шаг: 2.5мм, 150V, 4A, 11 конт., разъемн. вилка платная вертикальная, h = 10.10мм | 23526 | DINKLE | 0 | 0
ECH250V-12 | 19.98 | RUR | 66 | шаг: 2.5мм, 150V, 4A, 12 конт., разъемн. вилка платная вертикальная, h = 10.10мм | 23527 | DINKLE | 0 | 0
H-12 | 360.42 | RUR | 2 | Термоусаживаемая трубка. Материал: ПВХ. Напряжение изоляции 600В. Температура: -55...+120С. Цвет: белый. Ширина, мм: 12,0; Диаметр, мм: 7,6; Диапазон усадки, мм: 12,0~6,5 | 23536 | AVC | 0 | 0
DS2.5-02P | 48.14 | RUR | 154 | Перемычка винтовая для клеммных блоков: DK2.5, UDK1.5, D3KS2.5, DKES1.5, DKES1.5M, DKES1,5LED, DDK2.5, D3KS2.5G и GK2.5; шаг: 5.10 мм; 2-контакта | 23541 | DINKLE | 0 | 0
DS2.5-03P | 25.21 | RUR | 109 | Перемычка винтовая для клеммных блоков: DK2.5, UDK1.5, D3KS2.5, DKES1.5, DKES1.5M, DKES1,5LED, DDK2.5, D3KS2.5G и GK2.5; шаг: 5.10 мм; 2-контакта | 23542 | DINKLE | 0 | 0
DS2.5-04P | 51.83 | RUR | 0 | Перемычка винтовая для клеммных блоков: DK2.5, UDK1.5, D3KS2.5, DKES1.5, DKES1.5M, DKES1,5LED, DDK2.5, D3KS2.5G и GK2.5; шаг: 5.10 мм; 2-контакта | 23543 | DINKLE | 0 | 0
DS2.5-05P | 15.81 | RUR | 2905 | Перемычка винтовая для клеммных блоков: DK2.5, UDK1.5, D3KS2.5, DKES1.5, DKES1.5M, DKES1,5LED, DDK2.5, D3KS2.5G и GK2.5; шаг: 5.10 мм; 2-контакта | 23544 | DINKLE | 0 | 0
DS2.5-06P | 35.79 | RUR | 4 | Перемычка винтовая для клеммных блоков: DK2.5, UDK1.5, D3KS2.5, DKES1.5, DKES1.5M, DKES1,5LED, DDK2.5, D3KS2.5G и GK2.5; шаг: 5.10 мм; 2-контакта | 23545 | DINKLE | 0 | 0
DS2.5-07P | 41.77 | RUR | 38 | Перемычка винтовая для клеммных блоков: DK2.5, UDK1.5, D3KS2.5, DKES1.5, DKES1.5M, DKES1,5LED, DDK2.5, D3KS2.5G и GK2.5; шаг: 5.10 мм; 2-контакта | 23546 | DINKLE | 0 | 0
DS2.5-08P | 93.94 | RUR | 0 | Перемычка винтовая для клеммных блоков: DK2.5, UDK1.5, D3KS2.5, DKES1.5, DKES1.5M, DKES1,5LED, DDK2.5, D3KS2.5G и GK2.5; шаг: 5.10 мм; 2-контакта | 23547 | DINKLE | 0 | 0
DS2.5-09P | 82.65 | RUR | 0 | Перемычка винтовая для клеммных блоков: DK2.5, UDK1.5, D3KS2.5, DKES1.5, DKES1.5M, DKES1,5LED, DDK2.5, D3KS2.5G и GK2.5; шаг: 5.10 мм; 2-контакта | 23548 | DINKLE | 0 | 0
DS2.5-10P | 163.09 | RUR | 0 | Перемычка винтовая для клеммных блоков: DK2.5, UDK1.5, D3KS2.5, DKES1.5, DKES1.5M, DKES1,5LED, DDK2.5, D3KS2.5G и GK2.5; шаг: 5.10 мм; 2-контакта | 23549 | DINKLE | 0 | 0
DS4-02P | 3.9 | RUR | 4613 | Перемычка винтовая для клеммных блоков: DK4, UDK4, DDK4 и GK4; шаг: 6.10 мм; 2-контакта | 23551 | DINKLE | 0 | 0
DS4-03P | 42.02 | RUR | 49 | Перемычка винтовая для клеммных блоков: DK4, UDK4, DDK4 и GK4; шаг: 6.10 мм; 3-контакта | 23552 | DINKLE | 0 | 0
DS4-04P | 27.2 | RUR | 285 | Перемычка винтовая для клеммных блоков: DK4, UDK4, DDK4 и GK4; шаг: 6.10 мм; 4-контакта | 23553 | DINKLE | 0 | 0
DS4-05P | 24.29 | RUR | 809 | Перемычка винтовая для клеммных блоков: DK4, UDK4, DDK4 и GK4; шаг: 6.10 мм; 5-контактов | 23554 | DINKLE | 0 | 0
DS4-06P | 29.15 | RUR | 53 | Перемычка винтовая для клеммных блоков: DK4, UDK4, DDK4 и GK4; шаг: 6.10 мм; 6-контактов | 23555 | DINKLE | 0 | 0
DS4-07P | 44.3 | RUR | 93 | Перемычка винтовая для клеммных блоков: DK4, UDK4, DDK4 и GK4; шаг: 6.10 мм; 7-контактов | 23556 | DINKLE | 0 | 0
DS4-08P | 50.62 | RUR | 85 | Перемычка винтовая для клеммных блоков: DK4, UDK4, DDK4 и GK4; шаг: 6.10 мм; 8-контактов | 23557 | DINKLE | 0 | 0
DS4-09P | 56.96 | RUR | 100 | Перемычка винтовая для клеммных блоков: DK4, UDK4, DDK4 и GK4; шаг: 6.10 мм; 9-контактов | 23558 | DINKLE | 0 | 0
DS4-10P | 133.08 | RUR | 113 | Перемычка винтовая для клеммных блоков: DK4, UDK4, DDK4 и GK4; шаг: 6.10 мм; 10-контактов | 23559 | DINKLE | 0 | 0
DS16-02P | 76.23 | RUR | 450 | Перемычка винтовая для клеммных блоков: DK16 и GK16; шаг: 12.00 мм; 2-контакта | 23561 | DINKLE | 0 | 0
DS16-03P | 109.91 | RUR | 66 | Перемычка винтовая для клеммных блоков: DK16 и GK16; шаг: 12.00 мм; 3-контакта | 23562 | DINKLE | 0 | 0
DS16-04P | 140.05 | RUR | 0 | Перемычка винтовая для клеммных блоков: DK16 и GK16; шаг: 12.00 мм; 4-контакта | 23563 | DINKLE | 0 | 0
DS16-05P | 194.99 | RUR | 90 | Перемычка винтовая для клеммных блоков: DK16 и GK16; шаг: 12.00 мм; 5-контактов | 23564 | DINKLE | 0 | 0
DS16-06P | 255.26 | RUR | 0 | Перемычка винтовая для клеммных блоков: DK16 и GK16; шаг: 12.00 мм; 6-контактов | 23565 | DINKLE | 0 | 0
DS16-07P | 327.94 | RUR | 100 | Перемычка винтовая для клеммных блоков: DK16 и GK16; шаг: 12.00 мм; 7-контактов | 23566 | DINKLE | 0 | 0
DS16-08P | 331.49 | RUR | 0 | Перемычка винтовая для клеммных блоков: DK16 и GK16; шаг: 12.00 мм; 8-контактов | 23567 | DINKLE | 0 | 0
DS16-09P | 413.03 | RUR | 100 | Перемычка винтовая для клеммных блоков: DK16 и GK16; шаг: 12.00 мм; 9-контактов | 23568 | DINKLE | 0 | 0
DS16-10P | 384.68 | RUR | 100 | Перемычка винтовая для клеммных блоков: DK16 и GK16; шаг: 12.00 мм; 10-контактов | 23569 | DINKLE | 0 | 0
DS35-02P | 54.12 | RUR | 529 | Перемычка винтовая для клеммных блоков: DK35 и GK35; шаг: 16.00 мм; 2-контакта | 23571 | DINKLE | 0 | 0
DS35-03P | 43.39 | RUR | 94 | Перемычка винтовая для клеммных блоков: DK35 и GK35; шаг: 16.00 мм; 3-контакта | 23572 | DINKLE | 0 | 0
DS35-04P | 57.86 | RUR | 200 | Перемычка винтовая для клеммных блоков: DK35 и GK35; шаг: 16.00 мм; 4-контакта | 23573 | DINKLE | 0 | 0
DS35-05P | 72.33 | RUR | 100 | Перемычка винтовая для клеммных блоков: DK35 и GK35; шаг: 16.00 мм; 5-контактов | 23574 | DINKLE | 0 | 0
DS35-06P | 86.79 | RUR | 100 | Перемычка винтовая для клеммных блоков: DK35 и GK35; шаг: 16.00 мм; 6-контактов | 23575 | DINKLE | 0 | 0
DS35-07P | 101.25 | RUR | 100 | Перемычка винтовая для клеммных блоков: DK35 и GK35; шаг: 16.00 мм; 7-контактов | 23576 | DINKLE | 0 | 0
DS35-08P | 115.72 | RUR | 100 | Перемычка винтовая для клеммных блоков: DK35 и GK35; шаг: 16.00 мм; 8-контактов | 23577 | DINKLE | 0 | 0
DS35-09P | 130.18 | RUR | 100 | Перемычка винтовая для клеммных блоков: DK35 и GK35; шаг: 16.00 мм; 9-контактов | 23578 | DINKLE | 0 | 0
DS35-10P | 144.64 | RUR | 87 | Перемычка винтовая для клеммных блоков: DK35 и GK35; шаг: 16.00 мм; 10-контактов | 23579 | DINKLE | 0 | 0
DSS2.5-02P | 5.61 | RUR | 52 | Перемычка 2 контакта для клемм SK2.5, SGK2.5, S4K2.5, SG4K2.5 | 23583 | DINKLE | 0 | 0
DSS2.5-03P | 9.81 | RUR | 4 | Перемычка 3 контакта для клемм SK2.5, SGK2.5, S4K2.5, SG4K2.5 | 23584 | DINKLE | 0 | 0
DSS2.5-04P | 12.62 | RUR | 3 | Перемычка 4 контакта для клемм SK2.5, SGK2.5, S4K2.5, SG4K2.5 | 23585 | DINKLE | 0 | 0
DSS2.5-06P | 11.94 | RUR | 79 | Перемычка 6 контактов для клемм SK2.5, SGK2.5, S4K2.5, SG4K2.5 | 23587 | DINKLE | 0 | 0
DSS2.5-07P | 13.93 | RUR | 90 | Перемычка 7 контактов для клемм SK2.5, SGK2.5, S4K2.5, SG4K2.5 | 23588 | DINKLE | 0 | 0
DSS2.5-08P | 15.9 | RUR | 80 | Перемычка 8 контактов для клемм SK2.5, SGK2.5, S4K2.5, SG4K2.5 | 23589 | DINKLE | 0 | 0
DSS2.5-09P | 17.9 | RUR | 69 | Перемычка 9 контактов для клемм SK2.5, SGK2.5, S4K2.5, SG4K2.5 | 23590 | DINKLE | 0 | 0
DSS4-02P | 4.44 | RUR | 278 | Перемычка 2 конт для клемм SK4, SGK4, S4K4, SG4K4 | 23603 | DINKLE | 0 | 0
DSS4-04P | 8.88 | RUR | 48 | Перемычка 4 конт для клемм SK4, SGK4, S4K4, SG4K4 | 23605 | DINKLE | 0 | 0
DSS4-05P | 14.46 | RUR | 90 | Перемычка 5 конт для клемм SK4, SGK4, S4K4, SG4K4 | 23606 | DINKLE | 0 | 0
DSS4-06P | 17.36 | RUR | 74 | Перемычка 6 конт для клемм SK4, SGK4, S4K4, SG4K4 | 23607 | DINKLE | 0 | 0
DSS4-07P | 20.25 | RUR | 100 | Перемычка 7 конт для клемм SK4, SGK4, S4K4, SG4K4 | 23608 | DINKLE | 0 | 0
DSS4-08P | 23.14 | RUR | 98 | Перемычка 8 конт для клемм SK4, SGK4, S4K4, SG4K4 | 23609 | DINKLE | 0 | 0
DSS4-09P | 26.04 | RUR | 100 | Перемычка 9 конт для клемм SK4, SGK4, S4K4, SG4K4 | 23610 | DINKLE | 0 | 0
DSS4-10P | 28.93 | RUR | 95 | Перемычка 10 конт для клемм SK4, SGK4, S4K4, SG4K4 | 23611 | DINKLE | 0 | 0
DSS6-03P | 9.49 | RUR | 90 | Перемычка 3 конт для клемм SK6, SGK6 | 23624 | DINKLE | 0 | 0
AK2.5P-RD | 25.21 | RUR | 0 | Пружинная двухконтактная клемма на Дин рейку. UL: 600В, 25А, 28~12 AWG, IEC: 800B, 24A, 0.2~2.5 мм.кв, Размеры: 5.1х31.4х38 мм, Материал: полиамид. Цвет: красный | 23657 | DINKLE | 0 | 0
AK2.5P-BL | 39 | RUR | 0 | Пружинная двухконтактная клемма на Дин рейку. UL: 600В, 25А, 28~12 AWG, IEC: 800B, 24A, 0.2~2.5 мм.кв, Размеры: 5.1х31.4х38 мм, Материал: полиамид. Цвет: синий | 23658 | DINKLE | 0 | 0
AK2.5P-BK | 25.21 | RUR | 0 | Пружинная двухконтактная клемма на Дин рейку. UL: 600В, 25А, 28~12 AWG, IEC: 800B, 24A, 0.2~2.5 мм.кв, Размеры: 5.1х31.4х38 мм, Материал: полиамид. Цвет: черный | 23659 | DINKLE | 0 | 0
AK2.5P-OR | 25.21 | RUR | 0 | Пружинная двухконтактная клемма на Дин рейку. UL: 600В, 25А, 28~12 AWG, IEC: 800B, 24A, 0.2~2.5 мм.кв, Размеры: 5.1х31.4х38 мм, Материал: полиамид. Цвет: оранжевый | 23660 | DINKLE | 0 | 0
AK2.5P-YG | 25.21 | RUR | 0 | Пружинная двухконтактная клемма на Дин рейку. UL: 600В, 25А, 28~12 AWG, IEC: 800B, 24A, 0.2~2.5 мм.кв, Размеры: 5.1х31.4х38 мм, Материал: полиамид. Цвет: желто-зеленый | 23661 | DINKLE | 0 | 0
AK2.5PP-RD | 39.22 | RUR | 0 | Пружинная четырехконтактная клемма на Дин рейку. UL: 600В, 25А, 28~12 AWG, IEC: 800B, 24A, 0.2~2.5 мм.кв, Размеры: 10х31.4х38 мм, Материал: полиамид. Цвет: красный | 23663 | DINKLE | 0 | 0
AK2.5PP-BL | 37.07 | RUR | 0 | Пружинная четырехконтактная клемма на Дин рейку. UL: 600В, 25А, 28~12 AWG, IEC: 800B, 24A, 0.2~2.5 мм.кв, Размеры: 10х31.4х38 мм, Материал: полиамид. Цвет:синий | 23664 | DINKLE | 0 | 0
AK2.5PP-BK | 39.22 | RUR | 0 | Пружинная четырехконтактная клемма на Дин рейку. UL: 600В, 25А, 28~12 AWG, IEC: 800B, 24A, 0.2~2.5 мм.кв, Размеры: 10х31.4х38 мм, Материал: полиамид. Цвет: черный | 23665 | DINKLE | 0 | 0
AK2.5PP-OR | 39.22 | RUR | 0 | Пружинная четырехконтактная клемма на Дин рейку. UL: 600В, 25А, 28~12 AWG, IEC: 800B, 24A, 0.2~2.5 мм.кв, Размеры: 10х31.4х38 мм, Материал: полиамид. Цвет: оранжевый | 23666 | DINKLE | 0 | 0
AK2.5PP-YG | 62.05 | RUR | 0 | Пружинная четырехконтактная клемма на Дин рейку. UL: 600В, 25А, 28~12 AWG, IEC: 800B, 24A, 0.2~2.5 мм.кв, Размеры: 10х31.4х38 мм, Материал: полиамид. Цвет: желто-зеленый | 23667 | DINKLE | 0 | 0
DKSPS-001 | 4.22 | RUR | 0 | Разделитель клеммных блоков DK2.5, DK4, DK6, DK10 | 23671 | DINKLE | 0 | 0
DKSPS-002 | 39 | RUR | 300 | Разделитель клеммных блоков DK2.5, DK4, DK6, DK10, DK2.5-TG | 23672 | DINKLE | 0 | 0
DKSPS-003 | 5.7 | RUR | 94 | Разделитель клеммных блоков DK16, DK35 | 23673 | DINKLE | 0 | 0
DKSPS-004 | 5.7 | RUR | 99 | Разделитель клеммных блоков DK16 | 23674 | DINKLE | 0 | 0
DKSPS-005 | 5.7 | RUR | 74 | Разделитель клеммных блоков DK35 | 23675 | DINKLE | 0 | 0
DKSPS-006 | 4.51 | RUR | 45 | Разделитель клеммных блоков DKTL6, DKTD6 | 23676 | DINKLE | 0 | 0
DKSPS-007 | 0.23 | RUR | 15950 | Разделитель клеммных блоков DK4-TR | 23677 | DINKLE | 0 | 0
H-50 | 993.7 | RUR | 14 | Термоусаживаемая трубка. Материал: ПВХ. Напряжение изоляции 600В. Температура: -55...+120С. Цвет: белый. Ширина, мм: 50,0; Диаметр, мм: 31,0; Диапазон усадки, мм: 50,0~27,0 | 23689 | AVC | 0 | 0
H-60 | 1072.72 | RUR | 13 | Термоусаживаемая трубка. Материал: ПВХ. Напряжение изоляции 600В. Температура: -55...+120С. Цвет: белый. Ширина, мм: 60,0; Диаметр, мм: 38,0; Диапазон усадки, мм: 60,0~32,0 | 23690 | AVC | 0 | 0
H-100 | 993.65 | RUR | 2 | Термоусаживаемая трубка. Материал: ПВХ. Напряжение изоляции 600В. Температура: -55...+120С. Цвет: белый. Ширина, мм: 100,0; Диаметр, мм: 63,0; Диапазон усадки, мм: 100,0~55,0 | 23693 | AVC | 0 | 0
H-120 | 1175.87 | RUR | 1 | Термоусаживаемая трубка. Материал: ПВХ. Напряжение изоляции 600В. Температура: -55...+120С. Цвет: белый. Ширина, мм: 120,0; Диаметр, мм: 76,0; Диапазон усадки, мм: 120,0~65,0 | 23694 | AVC | 0 | 0
H-150 | 1336.22 | RUR | 1 | Термоусаживаемая трубка. Материал: ПВХ. Напряжение изоляции 600В. Температура: -55...+120С. Цвет: белый. Ширина, мм: 150,0; Диаметр, мм: 95,0; Диапазон усадки, мм: 150,0~90,0 | 23695 | AVC | 0 | 0
H-170 | 1889.97 | RUR | 2 | Термоусаживаемая трубка. Материал: ПВХ. Напряжение изоляции 600В. Температура: -55...+120С. Цвет: белый. Ширина, мм: 170,0; Диаметр, мм: 108,0; Диапазон усадки, мм: 170,0~100,0 | 23696 | AVC | 0 | 0
H-200 | 1971.17 | RUR | 2 | Термоусаживаемая трубка. Материал: ПВХ. Напряжение изоляции 600В. Температура: -55...+120С. Цвет: белый. Ширина, мм: 200,0; Диаметр, мм: 127,0; Диапазон усадки, мм: 200,0~110,0 | 23697 | AVC | 0 | 0
MPV2-195 | 1015.52 | RUR | 21 | Разъем круглый изолированный папа. Мат.: латунь. Диаметр 5,0мм. Под провода: 1.5 - 2.5 мм.кв. Цвет синий | 23698 | KST | 0 | 0
MPV5-195 | 445.96 | RUR | 26 | Разъем круглый изолированный папа. Мат.: латунь. Диаметр 5,0мм. Под провода: 4.0 - 6.0 мм.кв. Цвет желтый | 23699 | KST | 0 | 0
BVS5 | 618 | RUR | 4 | гильза изолир., изол.: винил, соед.: медь, провод: 4.0 - 6.0 мм.кв., цвет: желтый | 23700 | KST | 0 | 0
FRV2-195 | 1443.11 | RUR | 11 | Разъем круглый изолированный мама. Мат.: латунь. Диаметр 5,0мм. Под провода: 1.5 - 2.5 мм.кв. Цвет синий | 23701 | KST | 0 | 0
FRV5-195 | 801.73 | RUR | 18 | Разъем круглый изолированный мама. Мат.: латунь. Диаметр 5,0мм. Под провода: 4.0 - 6.0 мм.кв. Цвет желтый | 23702 | KST | 0 | 0
FDFN1-250 | 5659.64 | RUR | 21 | Разъем ножевой полностью изолированный мама; Сеч.провода: 0.5-1.5 мм2; Ширина.: 6,35. мат.: луженая латунь. изоляция нейлон. Цвет красный. | 23706 | KST | 0 | 0
FDFN5-250 | 2111.22 | RUR | 1 | Разъем ножевой полностью изолированный мама; Сеч.провода: 4.0 - 6.0 мм2; Ширина.: 6,35мм. мат.: луженая латунь. изоляция нейлон. Цвет желтый | 23708 | KST | 0 | 0
MDFN2-250 | 3999.39 | RUR | 8 | Разъем ножевой полностью изолированный папа; Сеч.провода: 1.5-2.5 мм2; Ширина.: 6,35. мат.: луженая латунь. изоляция нейлон. Цвет синий. | 23711 | KST | 0 | 0
MDFN5-250 | 858.51 | RUR | 4 | Разъем ножевой полностью изолированный папа; Сеч.провода: 4.0 - 6.0 мм2; Ширина.: 6,35. мат.: луженая латунь. изоляция нейлон. Цвет желтый. | 23712 | KST | 0 | 0
SCLD-W-B-L-4PDT-C 12VDC | 88.01 | RUR | 221 | Реле в колодку. Упр.: 12VDC, Потр. мощн.: 0.9W. Индикация. Комм.: 5A 250VAC/28VDC, конт.: 4 перекидных, размер (LxWxH) мм: 27.5 х 21.5 х 36.0 | 23713 | SONG CHUAN | 0 | 0
SCLD-W-B-4PDT-C 12VDC | 91 | RUR | 126 | Реле в колодку. Упр.: 12VDC, Потр. мощн.: 0.9VA. Комм.: 5A 250VAC/28VDC, конт.: 4 перекидных, размер (LxWxH) мм: 27.5 х 21.5 х 36.0 | 23714 | SONG CHUAN | 0 | 0
114A4-12VDC1L | 194.27 | RUR | 48 | Реле, пайка в плату. Упр.: 12VDC, Потр. мощн.: 1.0W. Индикация. Комм.:10А 250VAC, конт.: 4 перекидных, размер (LxWxH) мм: 27.5 х 21.0 х 37.4 | 23715 | SONG CHUAN | 0 | 0
114A4-220VDC1L | 297.85 | RUR | 182 | Реле, пайка в плату. Упр.: 220VDC, Потр. мощн.: 0.98VA. Индикация. Комм.:10А 250VAC, конт.: 4 перекидных, размер (LxWxH) мм: 27.5 х 21.0 х 37.4 | 23716 | SONG CHUAN | 0 | 0
DT31-A01W-02 | 9.77 | RUR | 9 | Одноуровневый баръерный клеммный блок для монтажа на печатную плату. Количество контактов: 2. Материал: Полиамид РА6.6, UL 94 V-0; Т = -40...+105С; Шаг: 8.25 мм, 300В, 20А, сечение 0,5 ~4,0 мм.кв | 23719 | DINKLE | 0 | 0
DT31-A01W-04 | 17.41 | RUR | 189 | Одноуровневый баръерный клеммный блок для монтажа на печатную плату. Количество контактов: 4. Материал: Полиамид РА6.6, UL 94 V-0; Т = -40...+105С; Шаг: 8.25 мм, 300В, 20А, сечение 0,5 ~4,0 мм.кв | 23720 | DINKLE | 0 | 0
DT31-A01W-10 | 40.31 | RUR | 145 | Одноуровневый баръерный клеммный блок для монтажа на печатную плату. Количество контактов: 10. Материал: Полиамид РА6.6, UL 94 V-0; Т = -40...+105С; Шаг: 8.25 мм, 300В, 20А, сечение 0,5 ~4,0 мм.кв | 23721 | DINKLE | 0 | 0
SCLA-P-SPDT-C 240VAC | 60.07 | RUR | 957 | Реле пайка в плату. Упр.: 240VDC, Потр. мощн.: 1.2VA. Комм.: 15A 240VAC/28VDC, конт.: 1 перекидной, размер (LxWxH) мм: 27.5 х 21.5 х 35.2 | 23722 | SONG CHUAN | 0 | 0
KH -507 9.5&quot; | 193.93 | RUR | 49 | Многофункциональный ручной инструмен: снятие изоляции 0.75 - 6.0 мм.кв; резка проводов, болтов; обжим не изолтр. и изолир. након. 0.75 - 6.0 мм.кв | 23734 | OPT | 0 | 0
LY -2096 | 757.36 | RUR | 25 | Кримпер для подготовки телефонного кабеля и обжима конекторов: 6P/RJ-12, RJ-11, 6P2C | 23740 | OPT | 0 | 0
KAQY214 | 49.66 | RUR | 2939 | Корпус DIP-4, нормально разомкнутые контакты, высокое коммутируемое напряжение | 23747 | COSMO | 0 | 0
897-1AH-C1 12VDC | 110.66 | RUR | 4428 | Реле автомобильное в колодку, с кронштейном. Упр.: 12VDC, Потр. мощн.: 1.6W. Комм.: 70A 14VDC, конт.: 1 открытый, размер (LxWxH) мм: 25.8 х 25.8 х 25.0. | 23764 | SONG CHUAN | 0 | 0
WKA500-10P | 154.21 | RUR | 0 | шаг: 5.00мм, пров: 2.50мм.кв, 300V, 15A, 10 конт., подкл. под углом пруж. тип с отв. под. отвертку для подкл., для п/п двойной контакт, цвет: серый | 23787 | DINKLE | 0 | 0
WKA500A-10P | 173.73 | RUR | 0 | шаг: 5.00мм, пров: 2.50мм.кв, 300V, 15A, 10 конт., подкл. под углом пруж. тип с рычагом, для п/п двойной контакт, цвет: серый | 23788 | DINKLE | 0 | 0
606LR | 798.1 | RUR | 23 | Разъем ножевой неизолированный мама. Двойной обжим. Мат.: латунь. Ширина 2,8 мм. Под провода: 0.5 - 2.5 мм.кв | 23797 | KST | 0 | 0
608LR | 4009.87 | RUR | 2 | Разъем ножевой неизолированный мама. Двойной обжим. Мат.: латунь. Ширина 6,35 мм. Под провода: 0.5 - 2.5 мм.кв | 23798 | KST | 0 | 0
351LR | 891.92 | RUR | 12 | Разъем круглый неизолированный папа. Двойной обжим. Мат.: латунь. Диаметр 3,5мм. Под провода: 0.5 - 2.5 мм.кв | 23801 | KST | 0 | 0
352LR | 891.92 | RUR | 3 | Разъем круглый неизолированный мама. Двойной обжим. Мат.: латунь. Диаметр 3,5мм. Под провода: 0.5 - 2.5 мм.кв | 23802 | KST | 0 | 0
905LR | 3791.84 | RUR | 4 | Разъем ножевой неизолированный папа. Двойной обжим. Мат.: латунь. Ширина 6,35 мм. Под провода: 0.5 - 2.5 мм.кв | 23805 | KST | 0 | 0
906LR | 592.57 | RUR | 3 | Разъем ножевой неизолированный папа. Двойной обжим. Мат.: латунь. Ширина 2,8 мм. Под провода: 0.5 - 2.5 мм.кв | 23806 | KST | 0 | 0
FATC-15A | 6.02 | RUR | 635 | Предохранитель автомобильный ножевой Медиум, Мат: цинк, корпус полисульфон. Номинал: 15А. | 23816 | KST | 0 | 0
FATC-30A | 0.56 | RUR | 10770 | Предохранитель автомобильный ножевой Медиум, Мат: цинк, корпус полисульфон. Номинал: 30А. | 23819 | KST | 0 | 0
FATC-35A | 0.56 | RUR | 8647 | Предохранитель автомобильный ножевой Медиум, Мат: цинк, корпус полисульфон. Номинал: 35А. | 23820 | KST | 0 | 0
FATC-40A | 0.56 | RUR | 6421 | Предохранитель автомобильный ножевой Медиум, Мат: цинк, корпус полисульфон. Номинал: 40А. | 23821 | KST | 0 | 0
RNBS1-4 | 4193.91 | RUR | 0 | Клемма тип &quot;О&quot; неизолированная. на провод 0.5 - 1.5 мм.кв, винт 4 мм | 23826 | KST | 0 | 0
RNBL2-5 | 1175.87 | RUR | 14 | Клемма тип &quot;О&quot; неизолированная. на провод 1.5 - 2.5 мм.кв, винт 5 мм | 23829 | KST | 0 | 0
TM09W-DV01 | 222.02 | RUR | 49 | Маркер для клеммников DIN (DK4, KDK4, D3KS2.5, PM4). Ширина 6.1 мм. Вертикальная печать. Пластина белая, символы черные. 1 пл. - 100 симв. Символы: L1.L2.L3.N.PE | 23842 | DINKLE | 0 | 0
TM09W-DV02 | 222.02 | RUR | 50 | Маркер для клеммников DIN (DK4, KDK4, D3KS2.5, PM4). Ширина 6.1 мм. Вертикальная печать. Пластина белая, символы черные. 1 пл. - 100 симв. Символы: L1.L2.L3.N | 23843 | DINKLE | 0 | 0
TM09W-DH01 | 222.02 | RUR | 48 | Маркер для клеммников DIN (DK4, KDK4, D3KS2.5, PM4). Ширина 6.1 мм. Горизонтальная печать. Пластина белая, символы черные. 1 пл. - 100 симв. Символы: L1.L2.L3.N.PE | 23844 | DINKLE | 0 | 0
TM09W-DH02 | 222.02 | RUR | 50 | Маркер для клеммников DIN (DK4, KDK4, D3KS2.5, PM4). Ширина 6.1 мм. Горизонтальная печать. Пластина белая, символы черные. 1 пл. - 100 симв. Символы: L1.L2.L3.N | 23845 | DINKLE | 0 | 0
TM09W-EH01 | 222.02 | RUR | 39 | Маркер для клеммников DIN (DK4, KDK4, D3KS2.5, PM4). Ширина 6.1 мм. Горизонтальная печать. Пластина белая, символы черные. 1 пл. - 100 симв. Символы: 1 - 50 | 23846 | DINKLE | 0 | 0
TM09W-EH02 | 222.02 | RUR | 49 | Маркер для клеммников DIN (DK4, KDK4, D3KS2.5, PM4). Ширина 6.1 мм. Горизонтальная печать. Пластина белая, символы черные. 1 пл. - 100 симв. Символы: 51 - 100. | 23847 | DINKLE | 0 | 0
TM09W-EV02 | 222.02 | RUR | 38 | Маркер для клеммников DIN (DK4, KDK4, D3KS2.5, PM4). Ширина 6.1 мм. Вертикальная печать. Пластина белая, символы черные. 1 пл. - 100 симв. Символы: 51 - 100 | 23849 | DINKLE | 0 | 0
TM10W-DH01 | 222.02 | RUR | 43 | Маркер для клеммников DIN (DK4, SK4, S4K4). Ширина 6.1 мм. Горизонтальная печать. Пластина белая, символы черные. 1 пл. - 100 симв. Символы: L1.L2.L3.N.PE | 23850 | DINKLE | 0 | 0
TM10W-DH02 | 222.02 | RUR | 50 | Маркер для клеммников DIN (DK4, SK4, S4K4). Ширина 6.1 мм. Горизонтальная печать. Пластина белая, символы черные. 1 пл. - 100 симв. Символы: L1.L2.L3.N | 23851 | DINKLE | 0 | 0
TM10W-EH01 | 222.02 | RUR | 12 | Маркер для клеммников DIN (DK4, SK4, S4K4). Ширина 6.1 мм. Горизонтальная печать. Пластина белая, символы черные. 1 пл. - 100 симв. Символы: 1 - 50 | 23852 | DINKLE | 0 | 0
TM10W-EH02 | 222.02 | RUR | 50 | Маркер для клеммников DIN (DK4, SK4, S4K4). Ширина 6.1 мм. Горизонтальная печать. Пластина белая, символы черные. 1 пл. - 100 симв. Символы: 51 - 100 | 23853 | DINKLE | 0 | 0
TM10W-DV01 | 222.02 | RUR | 46 | Маркер для клеммников DIN (DK4, SK4, S4K4). Ширина 6.1 мм. Вертикальная печать. Пластина белая, символы черные. 1 пл. - 100 симв. Символы: L1.L2.L3.N.PE | 23854 | DINKLE | 0 | 0
TM10W-DV02 | 222.02 | RUR | 46 | Маркер для клеммников DIN (DK4, SK4, S4K4). Ширина 6.1 мм. Вертикальная печать. Пластина белая, символы черные. 1 пл. - 100 симв. Символы: L1.L2.L3.N | 23855 | DINKLE | 0 | 0
TM10W-EV01 | 222.02 | RUR | 25 | Маркер для клеммников DIN (DK4, SK4, S4K4). Ширина 6.1 мм. Вертикальная печать. Пластина белая, символы черные. 1 пл. - 100 симв. Символы: 1 - 50 | 23856 | DINKLE | 0 | 0
TM10W-EV01 | 222.02 | RUR | 25 | Маркер для клеммников DIN (DK4, SK4, S4K4). Ширина 6.1 мм. Вертикальная печать. Пластина белая, символы черные. 1 пл. - 100 симв. Символы: 1 - 50 | 23856 | DINKLE | 0 | 0
TM10W-EV02 | 222.02 | RUR | 45 | Маркер для клеммников DIN (DK4, SK4, S4K4). Ширина 6.1 мм. Вертикальная печать. Пластина белая, символы черные. 1 пл. - 100 симв. Символы: 51 - 100 | 23857 | DINKLE | 0 | 0
TM11W-FV01 | 263.65 | RUR | 45 | Маркер для клеммников DIN (DK6, DKTD6, SK6, SGK6, PM10). Ширина 8.0 мм. Вертикальная печать. Пластина белая, символы черные. 1 пл. - 100 симв. Символы: 1 - 10 | 23876 | DINKLE | 0 | 0
TM11W-DV01 | 263.65 | RUR | 49 | Маркер для клеммников DIN (DK6, DKTD6, SK6, SGK6, PM10). Ширина 8.0 мм. Вертикальная печать. Пластина белая, символы черные. 1 пл. - 100 симв. Символы: L1.L2.L3.N.PE | 23877 | DINKLE | 0 | 0
TM11W-DV02 | 263.65 | RUR | 50 | Маркер для клеммников DIN (DK6, DKTD6, SK6, SGK6, PM10). Ширина 8.0 мм. Вертикальная печать. Пластина белая, символы черные. 1 пл. - 100 симв. Символы: L1.L2.L3.N | 23878 | DINKLE | 0 | 0
TM11W-DH02 | 263.65 | RUR | 49 | Маркер для клеммников DIN (DK6, DKTD6, SK6, SGK6, PM10). Ширина 8.0 мм. Горизонтальная печать. Пластина белая, символы черные. 1 пл. - 100 симв. Символы: L1.L2.L3.N | 23880 | DINKLE | 0 | 0
TM11W-EH01 | 263.65 | RUR | 25 | Маркер для клеммников DIN (DK6, DKTD6, SK6, SGK6, PM10). Ширина 8.0 мм. Горизонтальная печать. Пластина белая, символы черные. 1 пл. - 100 симв. Символы: 1 - 50 | 23881 | DINKLE | 0 | 0
TM11W-EH02 | 263.65 | RUR | 49 | Маркер для клеммников DIN (DK6, DKTD6, SK6, SGK6, PM10). Ширина 8.0 мм. Горизонтальная печать. Пластина белая, символы черные. 1 пл. - 100 симв. Символы: 51 - 100 | 23882 | DINKLE | 0 | 0
TM11W-EV01 | 263.65 | RUR | 49 | Маркер для клеммников DIN (DK6, DKTD6, SK6, SGK6, PM10). Ширина 8.0 мм. Вертикальная печать. Пластина белая, символы черные. 1 пл. - 100 симв. Символы: 1 - 50 | 23883 | DINKLE | 0 | 0
TM11W-EV02 | 263.65 | RUR | 49 | Маркер для клеммников DIN (DK6, DKTD6, SK6, SGK6, PM10). Ширина 8.0 мм. Вертикальная печать. Пластина белая, символы черные. 1 пл. - 100 симв. Символы: 51 - 100 | 23884 | DINKLE | 0 | 0
TM11W-FH01 | 263.65 | RUR | 46 | Маркер для клеммников DIN (DK6, DKTD6, SK6, SGK6, PM10). Ширина 8.0 мм. Горизонтальная печать. Пластина белая, символы черные. 1 пл. - 100 симв. Символы: 1 - 10 | 23885 | DINKLE | 0 | 0
DS204-02P | 3.99 | RUR | 11 | Перемычка 2 контакта, для клемм PM2.5WS, PMM2.5WS ( WPM2.5, WPPM2.5) | 23891 | DINKLE | 0 | 0
WPPMS2.5C | 4.37 | RUR | 336 | Заглушка клеммы WPPMS2.5 | 23896 | DINKLE | 0 | 0
WPPMS2.5-01P-YG | 9.92 | RUR | 487 | шаг: 10.00мм, сечение проводов: 0.50~2.50мм.кв, 600V, 25A, 1х4 контактная клемма, проходная горизонтальная., пружинный тип подключения,монтаж на поверхность, цвет: желто-зеленый | 23897 | DINKLE | 0 | 0
WPPMS2.5-02P-YG | 19.85 | RUR | 389 | шаг: 10.00мм, сечение проводов: 0.50~2.50мм.кв, 600V, 25A, 2х4-х контактная клемма, проходная горизонтальная., пружинный тип подключения,монтаж на поверхность, цвет: желто-зеленый | 23898 | DINKLE | 0 | 0
BT00101-G | 598.56 | RUR | 209 | Аккумуляторная клемма. Мат: медный сплав, покрытие золото. Размеры: 48х29,3х17мм | 23904 | KST | 0 | 0
BT00103-NK | 316.85 | RUR | 7 | Аккумуляторная клемма. Мат: медный сплав, покрытие никель. Размеры: 48х29,3х32мм | 23907 | KST | 0 | 0
BT0810-G | 431.13 | RUR | 696 | Аккумуляторная клемма. Мат: медный сплав, покрытие золото. Сечение центр провода 25 кв.мм. Размеры: 50х29,3х16мм | 23908 | KST | 0 | 0
BT0810-G | 431.13 | RUR | 730 | Аккумуляторная клемма. Мат: медный сплав, покрытие золото. Сечение центр провода 25 кв.мм. Размеры: 50х29,3х16мм | 23909 | KST | 0 | 0
BT0820-G | 507.21 | RUR | 452 | Аккумуляторная клемма. Мат: медный сплав, покрытие золото. Сечение центр провода 25 кв.мм. Размеры: 50х45,5х16мм | 23910 | KST | 0 | 0
BT0820-G | 507.21 | RUR | 882 | Аккумуляторная клемма. Мат: медный сплав, покрытие золото. Сечение центр провода 25 кв.мм. Размеры: 50х45,5х16мм | 23911 | KST | 0 | 0
BT0710-G | 632.72 | RUR | 96 | Аккумуляторная клемма. Мат: медный сплав, покрытие золото. Сечение центр провода 25 кв.мм, боковых 10 кв.мм. Размеры: 50х47х16мм | 23912 | KST | 0 | 0
BT0710-G | 632.72 | RUR | 364 | Аккумуляторная клемма. Мат: медный сплав, покрытие золото. Сечение центр провода 25 кв.мм, боковых 10 кв.мм. Размеры: 50х47х16мм | 23913 | KST | 0 | 0
861-1C-C 24VDC | 30.62 | RUR | 657 | Реле автомобильное пайка в плату. Упр.: 24VDC, Потр. мощн.: 1.1W. Комм.: NC/NO 10A/15A 14VDC, конт.: 1 перекидной, размер (LxWxH) мм: 17.5 х 15.0 х 19.5. | 23914 | SONG CHUAN | 0 | 0
BMCGX2L-HD | 240.28 | RUR | 4 | для корпуса разъема BMC2М / BMC2L. Цвет красный | 23932 | KST | 0 | 0
BMC2S-HD | 38.48 | RUR | 440 | для корпуса разъема BMC2S. Цвет красный. | 23933 | KST | 0 | 0
BMC2M-DC1 | 295.67 | RUR | 98 | Крышка корпуса разъема BMC2M, резиновая. Цвет черный. | 23934 | KST | 0 | 0
BMC2M-DC2 | 143.47 | RUR | 101 | Крышка корпуса разъема BMC2M, пластиковая. Цвет черный. | 23935 | KST | 0 | 0
DN25016 | 216.87 | RUR | 25 | Кабельный наконечник втулочный изол, цвет желтый. Гильза 16 мм. Под провод 25.0 мм.кв. | 23940 | DINKLE | 0 | 0
FDFN5-250 | 2679.01 | RUR | 9 | Разъем ножевой полностью изолированный мама; Сеч.провода: 4.0 - 6.0 мм2; Ширина.: 6,35мм. мат.: луженая латунь. изоляция нейлон. Цвет желтый | 23942 | KST | 0 | 0
878201 | 513.77 | RUR | 97 | соединитель проводов, материал изол.: P.P, материал контакта: латунь, провод: 4.0 - 6.0 мм.кв, цвет: желтый | 23943 | KST | 0 | 0
P-1CS | 9 | RUR | 37 | Автомобильный выключатель под капот | 23951 | CANSEC | 0 | 0
2EHDP-02 | 62.05 | RUR | 1185 | шаг: 5.08мм; 300V; 15A; 2 конт., раземная вилка; монтаж на панель; бонки для креп. ответ. части; цвет: зелёный | 23953 | DINKLE | 0 | 0
2EHDP-03 | 79.76 | RUR | 755 | шаг: 5.08мм; 300V; 15A; 3 конт., раземная вилка; монтаж на панель; бонки для креп. ответ. части; цвет: зелёный | 23954 | DINKLE | 0 | 0
2EHDP-04 | 68.53 | RUR | 820 | шаг: 5.08мм; 300V; 15A; 4 конт., раземная вилка; монтаж на панель; бонки для креп. ответ. части; цвет: зелёный | 23955 | DINKLE | 0 | 0
2EHDP-05 | 106.35 | RUR | 0 | шаг: 5.08мм; 300V; 15A; 5 конт., раземная вилка; монтаж на панель; бонки для креп. ответ. части; цвет: зелёный | 23959 | DINKLE | 0 | 0
SN-02 | 1375.84 | RUR | 25 | Инструмент ручной для обжима не изолированных клемм: провод D 0.25 - 2.5 мм.кв; инструмент L=190 мм | 23962 | OPT | 0 | 0
SW-663A | 615.85 | RUR | 12 | Отвертка с магнитным наконечником, крест. Функция зачистки и обрезки кабеля от 0.75 до 6 мм.кв | 23963 | OPT | 0 | 0
SW-867-A7 | 1179.28 | RUR | 1 | Набор отверток: шлиц: 0.5х3.0х80мм, 1.0х5.5х125мм, 1.2х6.5х150мм; крест: #0х75мм, #1х75мм, #2х100мм; отвертка-пробник 120-250V; допустимое напряжение 1000V | 23965 | OPT | 0 | 0
LY-600F | 3275.78 | RUR | 28 | Инструмент для затяжки и автоматической обрезки металлических стяжек любой ширины. | 23966 | OPT | 0 | 0
BOX-99 | 1310.31 | RUR | 11 | Кейс для хранения и переноски крепежа. 18 контейнеров. | 23968 | OPT | 0 | 0
L-42W | 1375.84 | RUR | 19 | Резак для кабель каналов высотой до 65 мм | 23969 | OPT | 0 | 0
LY-03C | 1284.1 | RUR | 37 | Кримпер для обжима изолированных клемм: провод D 0.5 - 1.5, 2.5, 4.0 -6.0 мм.кв; | 23973 | OPT | 0 | 0
FDFV1-110 | 5242.9 | RUR | 0 | Разъем ножевой полностью изолированный мама; Сеч.провода: 0.5-1.5 мм2; Ширина.: 2,8 мм. мат.: луженая латунь. изоляция винил. Цвет красный. | 23984 | KST | 0 | 0
FDFV2-110 | 1750 | RUR | 8 | Разъем ножевой полностью изолированный мама; Сеч.провода: 1.5-2.5 мм2; Ширина.: 2,8 мм. мат.: луженая латунь. изоляция винил. Цвет синий. | 23985 | KST | 0 | 0
FDFV2-110 | 3054.53 | RUR | 10 | Разъем ножевой полностью изолированный мама; Сеч.провода: 1.5-2.5 мм2; Ширина.: 2,8 мм. мат.: луженая латунь. изоляция винил. Цвет синий. | 23986 | KST | 0 | 0
P-8Z | 9.6 | RUR | 508 | Автомобильный выключатель под капот, стойкость к воде и солям | 23989 | CANSEC | 0 | 0
P-3ZS | 9.5 | RUR | 7273 | Автомобильный выключатель под капот | 23990 | CANSEC | 0 | 0
2EHDP-06 | 108.69 | RUR | 960 | шаг: 5.08мм; 300V; 15A; 6 конт., раземная вилка; монтаж на панель; бонки для креп. ответ. части; цвет: зелёный | 23991 | DINKLE | 0 | 0
2EHDP-07 | 138.28 | RUR | 0 | шаг: 5.08мм; 300V; 15A; 7 конт., раземная вилка; монтаж на панель; бонки для креп. ответ. части; цвет: зелёный | 23992 | DINKLE | 0 | 0
2EHDP-08 | 152.46 | RUR | 0 | шаг: 5.08мм; 300V; 15A; 8 конт., раземная вилка; монтаж на панель; бонки для креп. ответ. части; цвет: зелёный | 23993 | DINKLE | 0 | 0
P-4ZL | 9.5 | RUR | 47 | Автомобильный выключатель под капот | 23994 | CANSEC | 0 | 0
2EHDP-09 | 168.4 | RUR | 0 | шаг: 5.08мм; 300V; 15A; 9 конт., раземная вилка; монтаж на панель; бонки для креп. ответ. части; цвет: зелёный | 23996 | DINKLE | 0 | 0
2EHDP-10 | 182.58 | RUR | 0 | шаг: 5.08мм; 300V; 15A; 10 конт., раземная вилка; монтаж на панель; бонки для креп. ответ. части; цвет: зелёный | 23997 | DINKLE | 0 | 0
2EHDP-11 | 198.54 | RUR | 0 | шаг: 5.08мм; 300V; 15A; 11 конт., раземная вилка; монтаж на панель; бонки для креп. ответ. части; цвет: зелёный | 23998 | DINKLE | 0 | 0
2EHDP-12 | 151.77 | RUR | 197 | шаг: 5.08мм; 300V; 15A; 12 конт., раземная вилка; монтаж на панель; бонки для креп. ответ. части; цвет: зелёный | 24001 | DINKLE | 0 | 0
2EHDP-13 | 235.77 | RUR | 0 | шаг: 5.08мм; 300V; 15A; 13 конт., раземная вилка; монтаж на панель; бонки для креп. ответ. части; цвет: зелёный | 24002 | DINKLE | 0 | 0
2EHDP-14 | 253.49 | RUR | 0 | шаг: 5.08мм; 300V; 15A; 14 конт., раземная вилка; монтаж на панель; бонки для креп. ответ. части; цвет: зелёный | 24012 | DINKLE | 0 | 0
2EHDP-15 | 200.59 | RUR | 290 | шаг: 5.08мм; 300V; 15A; 15 конт., раземная вилка; монтаж на панель; бонки для креп. ответ. части; цвет: зелёный | 24013 | DINKLE | 0 | 0
SPCM081310G | 858.46 | RUR | 13 | Корпус IP66/67, с подготовленными отверстиями: 2 x M16/25 + 6 x M12/20; материал: поликарбонат; размеры: 75x125x100 мм; темпер. диапазон: от -50 до +100° С; цвет: серый RAL 7035 | 24068 | ENSTO | 0 | 0
RV1-6 | 573.28 | RUR | 50 | Клемма тип &quot;О&quot; изолированная. Цвет красный. на провод 0.5 - 1.5 мм.кв, винт 6 мм | 24087 | KST | 0 | 0
RV1-5 | 405.32 | RUR | 37 | Клемма тип &quot;О&quot; изолированная. Цвет красный. на провод 0.5 - 1.5 мм.кв, винт 5 мм | 24089 | KST | 0 | 0
RV2-8 | 528.79 | RUR | 52 | Клемма тип &quot;О&quot; изолированная. Цвет синий. на провод 1.5 - 2.5 мм.кв, винт 8 мм | 24091 | KST | 0 | 0
FDV1-110 | 424.89 | RUR | 0 | Разъем ножевой изолированный мама; Сеч.провода: 0.5-1.5 мм2; Ширина.: 2,8 мм. мат.: луженая латунь. изоляция винил. Цвет красный. | 24098 | KST | 0 | 0
FDV1-187 | 275.02 | RUR | 77 | Разъем ножевой изолированный мама; Сеч.провода: 0.5-1.5 мм2; Ширина.: 4,8 мм. мат.: луженая латунь. изоляция винил. Цвет красный. | 24099 | KST | 0 | 0
FDV1-205 | 479.78 | RUR | 20 | Разъем ножевой изолированный мама; Сеч.провода: 0.5-1.5 мм2; Ширина.: 5,2 мм. мат.: луженая латунь. изоляция винил. Цвет красный. | 24100 | KST | 0 | 0
FDV2-205 | 367.4 | RUR | 11 | Разъем ножевой изолированный мама; Сеч.провода: 1.5-2.5 мм2; Ширина.: 5,2 мм. мат.: луженая латунь. изоляция винил. Цвет синий. | 24104 | KST | 0 | 0
FDV2-312 | 146.31 | RUR | 7 | Разъем ножевой изолированный мама; Сеч.провода: 1.5-2.5 мм2; Ширина.: 8,00 мм. мат.: луженая латунь. изоляция винил. Цвет синий. | 24105 | KST | 0 | 0
FDFV1-187 | 565.16 | RUR | 20 | Разъем ножевой полностью изолированный мама; Сеч.провода: 0.5-1.5 мм2; Ширина.: 4,8 мм. мат.: луженая латунь. изоляция винил. Цвет красный. | 24108 | KST | 0 | 0
FDFV2-250 | 644.43 | RUR | 195 | Разъем ножевой полностью изолированный мама; Сеч.провода: 1.5-2.5 мм2; Ширина.: 6,35 мм. мат.: луженая латунь. изоляция винил. Цвет синий. | 24110 | KST | 0 | 0
FDFN1-250 | 639.65 | RUR | 78 | Разъем ножевой полностью изолированный мама; Сеч.провода: 0.5-1.5 мм2; Ширина.: 6,35. мат.: луженая латунь. изоляция нейлон. Цвет красный. | 24116 | KST | 0 | 0
FDFN5-250 | 908.71 | RUR | 11 | Разъем ножевой полностью изолированный мама; Сеч.провода: 4.0 - 6.0 мм2; Ширина.: 6,35мм. мат.: луженая латунь. изоляция нейлон. Цвет желтый | 24118 | KST | 0 | 0
FRV2-195 | 171.44 | RUR | 62 | Разъем круглый изолированный мама. Мат.: латунь. Диаметр 5,0мм. Под провода: 1.5 - 2.5 мм.кв. Цвет синий | 24122 | KST | 0 | 0
FRV5-195 | 485.63 | RUR | 31 | Разъем круглый изолированный мама. Мат.: латунь. Диаметр 5,0мм. Под провода: 4.0 - 6.0 мм.кв. Цвет желтый | 24123 | KST | 0 | 0
MDV1-110 | 171.44 | RUR | 26 | Разъем ножевой изолированный папа; Сеч.провода: 0.5 - 1.5 мм2; Ширина.: 2,8 мм. мат.: луженая латунь. изоляция винил. Цвет красный. | 24125 | KST | 0 | 0
MDV1-187 | 121.26 | RUR | 70 | Разъем ножевой изолированный папа; Сеч.провода: 0.5 - 1.5 мм2; Ширина.: 4,8 мм. мат.: луженая латунь. изоляция винил. Цвет красный. | 24126 | KST | 0 | 0
MDV1-250 | 372.03 | RUR | 29 | Разъем ножевой изолированный папа; Сеч.провода: 0.5 - 1.5 мм2; Ширина.: 6,35 мм. мат.: луженая латунь. изоляция винил. Цвет красный. | 24127 | KST | 0 | 0
MDV2-187 | 149.26 | RUR | 41 | Разъем ножевой изолированный папа; Сеч.провода: 1.5 - 2.5 мм2; Ширина.: 4,8 мм. мат.: луженая латунь. изоляция винил. Цвет синий. | 24128 | KST | 0 | 0
MDV5-250 | 184.81 | RUR | 16 | Разъем ножевой изолированный папа; Сеч.провода: 4.0 - 6.0 мм2; Ширина.: 6,35 мм. мат.: луженая латунь. изоляция винил. Цвет желтый | 24130 | KST | 0 | 0
MPV1-156 | 453.35 | RUR | 1 | Разъем круглый изолированный папа. Мат.: латунь. Диаметр 4,0мм. Под провода: 0.5 - 1.5 мм.кв. Цвет красный | 24132 | KST | 0 | 0
MPV2-156 | 146.69 | RUR | 10 | Разъем круглый изолированный папа. Мат.: латунь. Диаметр 4,0мм. Под провода: 1.5 - 2.5 мм.кв. Цвет синий | 24133 | KST | 0 | 0
MPV2-195 | 116.58 | RUR | 68 | Разъем круглый изолированный папа. Мат.: латунь. Диаметр 5,0мм. Под провода: 1.5 - 2.5 мм.кв. Цвет синий | 24134 | KST | 0 | 0
MPV5-195 | 417.52 | RUR | 1 | Разъем круглый изолированный папа. Мат.: латунь. Диаметр 5,0мм. Под провода: 4.0 - 6.0 мм.кв. Цвет желтый | 24135 | KST | 0 | 0
MDFN1-250 | 837.4 | RUR | 19 | Разъем ножевой полностью изолированный папа; Сеч.провода: 0.5-1.5 мм2; Ширина.: 6,35. мат.: луженая латунь. изоляция нейлон. Цвет красный. | 24137 | KST | 0 | 0
MDFN2-250 | 913.09 | RUR | 35 | Разъем ножевой полностью изолированный папа; Сеч.провода: 1.5-2.5 мм2; Ширина.: 6,35. мат.: луженая латунь. изоляция нейлон. Цвет синий. | 24138 | KST | 0 | 0
MDFN5-250 | 872.94 | RUR | 48 | Разъем ножевой полностью изолированный папа; Сеч.провода: 4.0 - 6.0 мм2; Ширина.: 6,35. мат.: луженая латунь. изоляция нейлон. Цвет желтый. | 24139 | KST | 0 | 0
601LR | 371.85 | RUR | 82 | Разъем ножевой неизолированный мама. Двойной обжим. Мат.: латунь. Ширина 6,35 мм. Под провода: 0.5 - 2.5 мм.кв | 24141 | KST | 0 | 0
605LR | 99.33 | RUR | 224 | Разъем ножевой неизолированный мама. Двойной обжим. Мат.: латунь. Ширина 2,8 мм. Под провода: 0.5 - 2.5 мм.кв | 24143 | KST | 0 | 0
905LR | 596.03 | RUR | 17 | Разъем ножевой неизолированный папа. Двойной обжим. Мат.: латунь. Ширина 6,35 мм. Под провода: 0.5 - 2.5 мм.кв | 24145 | KST | 0 | 0
ZH269A-005 | 7.26 | RUR | 1022 | Автомобильный ножевой предохранитель MINI; 5 A; 32 В; время работы: 110% - min 4ч, 135% - max 1800с, 200% - max 5с; мат.: цинк(выводы), полисульфон(корпус); цвет: оранжевый; | 24146 | ZHENHUI | 0 | 0
ZH269A-010 | 1.82 | RUR | 9694 | Автомобильный ножевой предохранитель MINI; 10 A; 32 В; время работы: 110% - min 4ч, 135% - max 1800с, 200% - max 5с; мат.: цинк(выводы), полисульфон(корпус); цвет: красный; | 24147 | ZHENHUI | 0 | 0
ZH269A-020 | 7.26 | RUR | 23 | Автомобильный ножевой предохранитель MINI; 20 A; 32 В; время работы: 110% - min 4ч, 135% - max 1800с, 200% - max 5с; мат.: цинк(выводы), полисульфон(корпус); цвет: желтый; | 24149 | ZHENHUI | 0 | 0
ZH269A-025 | 7.26 | RUR | 289 | Автомобильный ножевой предохранитель MINI; 25 A; 32 В; время работы: 110% - min 4ч, 135% - max 1800с, 200% - max 5с; мат.: цинк(выводы), полисульфон(корпус); цвет: прозрачный; | 24150 | ZHENHUI | 0 | 0
ZH269A-030 | 7.26 | RUR | 513 | Автомобильный ножевой предохранитель MINI; 30 A; 32 В; время работы: 110% - min 4ч, 135% - max 1800с, 200% - max 5с; мат.: цинк(выводы), полисульфон(корпус); цвет: зеленый; | 24151 | ZHENHUI | 0 | 0
ZH269.ASP-015 | 12.7 | RUR | 138 | Автомобильный ножевой предохранитель MINI c сигнальным диодом; 15 A; 32 В; время работы: 100% - min 4ч, 200% - max 10с, 350% - max 5с; мат.: цинк(выводы), полисульфон(корпус); цвет: синий; | 24152 | ZHENHUI | 0 | 0
ZH269.ASP-025 | 12.7 | RUR | 740 | Автомобильный ножевой предохранитель MINI c сигнальным диодом; 25 A; 32 В; время работы: 100% - min 4ч, 200% - max 10с, 350% - max 5с; мат.: цинк(выводы), полисульфон(корпус); цвет: прозрачный; | 24154 | ZHENHUI | 0 | 0
ZH271A-005 | 3.62 | RUR | 44 | Автомобильный ножевой предохранитель MEDIUM; 5 A; 32 В; время работы: 100% - min 4ч, 200% - max 10с, 350% - max 5с; мат.: цинк(выводы), полисульфон(корпус); цвет: оранжевый; | 24156 | ZHENHUI | 0 | 0
ZH271A-015 | 3.62 | RUR | 782 | Автомобильный ножевой предохранитель MEDIUM; 15 A; 32 В; время работы: 100% - min 4ч, 200% - max 10с, 350% - max 5с; мат.: цинк(выводы), полисульфон(корпус); цвет: синий; | 24158 | ZHENHUI | 0 | 0
ZH271A-020 | 3.62 | RUR | 534 | Автомобильный ножевой предохранитель MEDIUM; 20 A; 32 В; время работы: 100% - min 4ч, 200% - max 10с, 350% - max 5с; мат.: цинк(выводы), полисульфон(корпус); цвет: желтый; | 24159 | ZHENHUI | 0 | 0
ZH271A-025 | 0.61 | RUR | 2531 | Автомобильный ножевой предохранитель MEDIUM; 25 A; 32 В; время работы: 100% - min 4ч, 200% - max 10с, 350% - max 5с; мат.: цинк(выводы), полисульфон(корпус); цвет: белый; | 24160 | ZHENHUI | 0 | 0
ZH271A-030 | 3.62 | RUR | 275 | Автомобильный ножевой предохранитель MEDIUM; 30 A; 32 В; время работы: 100% - min 4ч, 200% - max 10с, 350% - max 5с; мат.: цинк(выводы), полисульфон(корпус); цвет: зеленый; | 24161 | ZHENHUI | 0 | 0
ZH271A-035 | 3.62 | RUR | 168 | Автомобильный ножевой предохранитель MEDIUM; 35 A; 32 В; время работы: 100% - min 4ч, 200% - max 10с, 350% - max 5с; мат.: цинк(выводы), полисульфон(корпус); цвет: фиолетовый; | 24162 | ZHENHUI | 0 | 0
ZH272.N-020 | 16.33 | RUR | 29 | Автомобильный ножевой предохранитель MAXI; 20 A; 32 В; время работы: 100% - min 4ч, 200% - max 10с, 350% - max 5с; мат.: цинк(выводы), полисульфон(корпус); цвет: желтый; | 24168 | ZHENHUI | 0 | 0
ZH272.N-030 | 16.33 | RUR | 7 | Автомобильный ножевой предохранитель MAXI; 30 A; 32 В; время работы: 100% - min 4ч, 200% - max 10с, 350% - max 5с; мат.: цинк(выводы), полисульфон(корпус); цвет: зеленый; | 24169 | ZHENHUI | 0 | 0
ZH272.N-040 | 16.33 | RUR | 23 | Автомобильный ножевой предохранитель MAXI; 40 A; 32 В; время работы: 100% - min 4ч, 200% - max 10с, 350% - max 5с; мат.: цинк(выводы), полисульфон(корпус); цвет: янтарный; | 24170 | ZHENHUI | 0 | 0
ZH272.N-050 | 16.33 | RUR | 5 | Автомобильный ножевой предохранитель MAXI; 50 A; 32 В; время работы: 100% - min 4ч, 200% - max 10с, 350% - max 5с; мат.: цинк(выводы), полисульфон(корпус); цвет: красный; | 24171 | ZHENHUI | 0 | 0
DKK4 | 127.64 | RUR | 0 | Клемма двухуровневая винтовая на Дин рейку. UL: 300В, 30А, 22~10AWG, IEC: 630B, 32А, 0.14~4.0 мм.кв, Размеры: 6.1х63х69 мм, Материал: полиамид. Длина зачистки проводов: 9-11 мм. Цвет: бежевый | 24182 | DINKLE | 0 | 0
DKK4-RD | 131.17 | RUR | 0 | Клемма двухуровневая винтовая на Дин рейку. UL: 300В, 30А, 22~10AWG, IEC: 630B, 32А, 0.14~4.0 мм.кв, Размеры: 6.1х63х69 мм, Материал: полиамид. Длина зачистки проводов: 9-11 мм. Цвет: красный | 24183 | DINKLE | 0 | 0
DKK4-OR | 103.65 | RUR | 0 | Клемма двухуровневая винтовая на Дин рейку. UL: 300В, 30А, 22~10AWG, IEC: 630B, 32А, 0.14~4.0 мм.кв, Размеры: 6.1х63х69 мм, Материал: полиамид. Длина зачистки проводов: 9-11 мм. Цвет: оранжевый | 24186 | DINKLE | 0 | 0
DK4-TR | 78.43 | RUR | 0 | Клемма винтовая со спаренными контактами на Дин рейку. UL: 300В, 16А, 22~12 AWG, IEC: 630B, 32А, 0.14~4.0 мм.кв, Размеры: 6,1х50,3х66 мм, Материал: полиамид. Длина зачистки проводов: 9-11 мм. Цвет: бежевый | 24188 | DINKLE | 0 | 0
DK4-TR-RD | 99.27 | RUR | 0 | Клемма винтовая со спаренными контактами на Дин рейку. UL: 300В, 16А, 22~12 AWG, IEC: 630B, 32А, 0.14~4.0 мм.кв, Размеры: 6,1х50,3х66 мм, Материал: полиамид. Длина зачистки проводов: 9-11 мм. Цвет: красный | 24189 | DINKLE | 0 | 0
DK4-TR-BL | 81.23 | RUR | 0 | Клемма винтовая со спаренными контактами на Дин рейку. UL: 300В, 16А, 22~12 AWG, IEC: 630B, 32А, 0.14~4.0 мм.кв, Размеры: 6,1х50,3х66 мм, Материал: полиамид. Длина зачистки проводов: 9-11 мм. Цвет: синий | 24190 | DINKLE | 0 | 0
DK4-TR-BK | 99.27 | RUR | 0 | Клемма винтовая со спаренными контактами на Дин рейку. UL: 300В, 16А, 22~12 AWG, IEC: 630B, 32А, 0.14~4.0 мм.кв, Размеры: 6,1х50,3х66 мм, Материал: полиамид. Длина зачистки проводов: 9-11 мм. Цвет: черный | 24191 | DINKLE | 0 | 0
DK4-TR-OR | 50.36 | RUR | 475 | Клемма винтовая со спаренными контактами на Дин рейку. UL: 300В, 16А, 22~12 AWG, IEC: 630B, 32А, 0.14~4.0 мм.кв, Размеры: 6,1х50,3х66 мм, Материал: полиамид. Длина зачистки проводов: 9-11 мм. Цвет: оранжевый | 24192 | DINKLE | 0 | 0
DK4C-TR | 28.37 | RUR | 400 | Заглушка клеммы DK4-TR, DK4-TR-TG | 24193 | DINKLE | 0 | 0
DK2.5-TG | 95.72 | RUR | 13 | Клемма проходная винтовая с перемычкой-замыкателем на Дин рейку. UL: 300В, 10A, 26~14 AWG, IEC: 800B, 16A, 0.5~2.5 мм.кв, Размеры: 5.1х47х59 мм, Материал: полиамид. Длина зачистки проводов: 9-10 мм.Цвет: бежевый | 24194 | DINKLE | 0 | 0
DKK2.5C | 15.96 | RUR | 11 | Заглушка для клемм DKK2.5, DKK4; цвет: бежевый | 24195 | DINKLE | 0 | 0
DK4-TR-TG | 84.6 | RUR | 1017 | Клемма винтовая со спаренными контактами и перемычкой-замыкателем на Дин рейку. UL: 600В, 10А, 22~10 AWG, IEC: 800B, 32А, 0.5~4.0 мм.кв, Размеры: 6,1х50,3х66 мм, Материал: полиамид. Длина зачистки проводов: 9-10 мм. Цвет: бежевый | 24196 | DINKLE | 0 | 0
DK10-PE | 117.66 | RUR | 1051 | Клемма заземления проходная винтовая на Дин рейку. UL: 600В, 20~6 AWG, IEC: 0.5~10 мм.кв, Размеры: 10х47х56 мм, Материал: полиамид. Длина зачистки проводов: 12-16 мм. Цвет: желто-зеленый | 24198 | DINKLE | 0 | 0
301-1A-D-R1 12VDC | 159.2 | RUR | 296 | Реле автомобильное. Упр.: 12VDC, Потр. мощн.: 1.2W. Резистор 680Ом, Комм.:35А 14VDC, конт.: 1 открытый, размер (LxWxH) мм: 22.5 х 15.0 х 25.0 | 24199 | SONG CHUAN | 0 | 0
301-1C-D-R1 12VDC | 174.12 | RUR | 2373 | Реле автомобильное. Упр.: 12VDC, Потр. мощн.: 1.2W. Резистор 680Ом, Комм.:35А 14VDC, конт.: 1 перекидной, размер (LxWxH) мм: 22.5 х 15.0 х 25.0 | 24200 | SONG CHUAN | 0 | 0
303-1AH-C-R1 12VDC | 179.1 | RUR | 2969 | Реле автомобильное. Упр.: 12VDC, Потр. мощн.: 0.96W. Резистор 1100Ом, Комм.:20А 14VDC, конт.: 1 открытый, размер (LxWxH) мм: 16 х 15.0 х 23.7 | 24201 | SONG CHUAN | 0 | 0
WKA500A-05P | 86.86 | RUR | 0 | шаг: 5.00мм, пров: 2.50мм.кв, 300V, 15A, 5 конт., подкл. под углом пруж. тип с рычагом, для п/п двойной контакт, цвет: серый | 24205 | DINKLE | 0 | 0
B011 | 1344.84 | RUR | 22 | Корпус негерметичный; материал: алюминиевый сплав ADC-12; размеры: 222x146x55 мм; цвет: натуральный Корпус, 1 шт | 24208 | GAINTA | 0 | 0
B013 | 402.03 | RUR | 0 | Корпус негерметичный; материал: алюминиевый сплав ADC-12; размеры: 114x64x30 мм; цвет: натуральный Корпус, 1 шт | 24209 | GAINTA | 0 | 0
B015 | 490.98 | RUR | 0 | Корпус негерметичный; материал: алюминиевый сплав ADC-12; размеры: 114x64x55 мм; цвет: натуральный Корпус, 1 шт | 24210 | GAINTA | 0 | 0
B017 | 1823.37 | RUR | 12 | Корпус негерметичный; материал: алюминиевый сплав ADC-12; размеры: 222x146x106 мм; цвет: натуральный Корпус, 1 шт | 24211 | GAINTA | 0 | 0
B019 | 2022.61 | RUR | 0 | Корпус негерметичный; материал: алюминиевый сплав ADC-12; размеры: 275x175x65 мм; цвет: натуральный Корпус, 1 шт | 24212 | GAINTA | 0 | 0
B021 | 3374.58 | RUR | 198 | Корпус негерметичный; материал: алюминиевый сплав ADC-12; размеры: 250x250x100 мм; цвет: натуральный Корпус, 1 шт | 24213 | GAINTA | 0 | 0
B023 | 583.47 | RUR | 126 | Корпус негерметичный; материал: алюминиевый сплав ADC-12; размеры: 120x100x35 мм; цвет: натуральный Корпус, 1 шт | 24214 | GAINTA | 0 | 0
B025 | 601.27 | RUR | 0 | Корпус негерметичный; материал: алюминиевый сплав ADC-12; размеры: 114x90x55 мм; цвет: натуральный Корпус, 1 шт | 24215 | GAINTA | 0 | 0
B027 | 1006.86 | RUR | 23 | Корпус негерметичный; материал: алюминиевый сплав ADC-12; размеры: 171x121x55 мм; цвет: натуральный Корпус, 1 шт | 24216 | GAINTA | 0 | 0
B029 | 844.98 | RUR | 22 | Корпус негерметичный; материал: алюминиевый сплав ADC-12; размеры: 140x100x75 мм; цвет: натуральный Корпус, 1 шт | 24217 | GAINTA | 0 | 0
B031 | 280.19 | RUR | 203 | Корпус негерметичный; материал: алюминиевый сплав ADC-12; размеры: 80x55x25 мм; цвет: натуральный Корпус, 1 шт | 24218 | GAINTA | 0 | 0
B033 | 1042.09 | RUR | 26 | Корпус негерметичный; материал: алюминиевый сплав ADC-12; размеры: 165x127x75 мм; цвет: натуральный Корпус, 1 шт | 24219 | GAINTA | 0 | 0
B035 | 264.02 | RUR | 0 | Корпус негерметичный; материал: алюминиевый сплав ADC-12; размеры: 60x55x30 мм; цвет: натуральный Корпус, 1 шт | 24220 | GAINTA | 0 | 0
B037 | 265.05 | RUR | 0 | Корпус негерметичный; материал: алюминиевый сплав ADC-12; размеры: 89x35x30 мм; цвет: натуральный Корпус, 1 шт | 24221 | GAINTA | 0 | 0
B039 | 1252.35 | RUR | 10 | Корпус негерметичный; материал: алюминиевый сплав ADC-12; размеры: 171x121x106 мм; цвет: натуральный Корпус, 1 шт | 24222 | GAINTA | 0 | 0
AK2.5P | 31.9 | RUR | 0 | Пружинная двухконтактная клемма на Дин рейку. UL: 600В, 25А, 28~12 AWG, IEC: 800B, 24A, 0.2~2.5 мм.кв, Размеры: 5.1х31.4х38 мм, Материал: полиамид. Цвет: бежевый | 24233 | DINKLE | 0 | 0
AK2.5PC | 10.63 | RUR | 0 | торцевая правая заглушка-крепеж для клемм AK2.5P, AK2.5PP (WDKM2.5, WDDKM2.5), цвет: бежевый | 24234 | DINKLE | 0 | 0
AK2.5PP | 43.16 | RUR | 0 | Пружинная четырехконтактная клемма на Дин рейку. UL: 600В, 25А, 28~12 AWG, IEC: 800B, 24A, 0.2~2.5 мм.кв, Размеры: 10х31.4х38 мм, Материал: полиамид.Цвет: бежевый | 24235 | DINKLE | 0 | 0
DK2.5-PE | 113.46 | RUR | 0 | Клемма заземления проходная винтовая на Дин рейку. UL: 600В, 26~12 AWG, IEC: 0.5~2.5 мм.кв, Размеры: 5.7х46х56 мм, Материал: полиамид. Длина зачистки проводов: 10-14 мм. Цвет: желто-зеленый | 24236 | DINKLE | 0 | 0
DK4-PE | 134.72 | RUR | 264 | Клемма заземления проходная винтовая на Дин рейку. UL: 600В, 26~10 AWG, IEC: 0.5~4.0 мм.кв, Размеры: 6.6х46х56 мм, Материал: полиамид. Длина зачистки проводов: 12-16 мм. Цвет: желто-зеленый | 24237 | DINKLE | 0 | 0
DKK2.5 | 79.76 | RUR | 1705 | Клемма двухуровневая винтовая на Дин рейку. UL: 300В, 20А, 22~12 AWG, IEC: 400B, 24А, 0.5~2.5 мм.кв, Размеры: 5.1х63х69 мм, Материал: полиамид. Длина зачистки проводов: 6 мм. Цвет: бежевый | 24239 | DINKLE | 0 | 0
HQ016 | 1211.43 | RUR | 0 | Корпус негерметичный; материал: алюминиевый сплав ADC-12; размеры: 200 x 150 x 28 мм; цвет: натуральный | 24242 | GAINTA | 0 | 0
HQ021 | 786.28 | RUR | 0 | Корпус негерметичный; материал: алюминиевый сплав ADC-12; размеры: 152 x 112 x 30 мм; цвет: натуральный | 24243 | GAINTA | 0 | 0
HQ023 | 946.38 | RUR | 0 | Корпус негерметичный; материал: алюминиевый сплав ADC-12; размеры: 152 x 112 x 55 мм; цвет: натуральный | 24244 | GAINTA | 0 | 0
HQ025 | 1423.12 | RUR | 0 | Корпус негерметичный; материал: алюминиевый сплав ADC-12; размеры: 162 x 162 x 55 мм; цвет: натуральный | 24245 | GAINTA | 0 | 0
HQ027 | 1383.18 | RUR | 10 | Корпус негерметичный; материал: алюминиевый сплав ADC-12; размеры: 162 x 162 x 80 мм; цвет: натуральный | 24246 | GAINTA | 0 | 0
HQ029 | 1483.6 | RUR | 0 | Корпус негерметичный; материал: алюминиевый сплав ADC-12; размеры: 202 x 142 x 55 мм; цвет: натуральный | 24247 | GAINTA | 0 | 0
HQ031 | 1647.27 | RUR | 0 | Корпус негерметичный; материал: алюминиевый сплав ADC-12; размеры: 202 x 142 x 80 мм; цвет: натуральный | 24248 | GAINTA | 0 | 0
HQ033 | 1953.24 | RUR | 0 | Корпус негерметичный; материал: алюминиевый сплав ADC-12; размеры: 262 x 182 x 55 мм; цвет: натуральный | 24249 | GAINTA | 0 | 0
HQ035 | 2184.49 | RUR | 0 | Корпус негерметичный; материал: алюминиевый сплав ADC-12; размеры: 262 x 182 x 90 мм; цвет: натуральный | 24250 | GAINTA | 0 | 0
HQ016S | 1428.45 | RUR | 0 | Корпус IP67; материал: алюминиевый сплав ADC-12; размеры: 200 x 150 x 28 мм; цвет: натуральный | 24251 | GAINTA | 0 | 0
HQ021S | 273.26 | RUR | 26 | Корпус IP67; материал: алюминиевый сплав ADC-12; размеры: 152 x 112 x 30 мм; цвет: натуральный | 24252 | GAINTA | 0 | 0
HQ023S | 1044.22 | RUR | 0 | Корпус IP67; материал: алюминиевый сплав ADC-12; размеры: 152 x 112 x 55 мм; цвет: натуральный | 24253 | GAINTA | 0 | 0
HQ025S | 1549.43 | RUR | 0 | Корпус IP67; материал: алюминиевый сплав ADC-12; размеры: 162 x 162 x 55 мм; цвет: натуральный | 24254 | GAINTA | 0 | 0
HQ027S | 1713.08 | RUR | 0 | Корпус IP67; материал: алюминиевый сплав ADC-12; размеры: 162 x 162 x 80 мм; цвет: натуральный | 24255 | GAINTA | 0 | 0
HQ029S | 1656.16 | RUR | 0 | Корпус IP67; материал: алюминиевый сплав ADC-12; размеры: 202 x 142 x 55 мм; цвет: натуральный | 24256 | GAINTA | 0 | 0
HQ031S | 1823.37 | RUR | 0 | Корпус IP67; материал: алюминиевый сплав ADC-12; размеры: 202 x 142 x 80 мм; цвет: натуральный | 24257 | GAINTA | 0 | 0
HQ033S | 2182.71 | RUR | 0 | Корпус IP67; материал: алюминиевый сплав ADC-12; размеры: 262 x 182 x 55 мм; цвет: натуральный | 24258 | GAINTA | 0 | 0
HQ035S | 2413.97 | RUR | 0 | Корпус IP67; материал: алюминиевый сплав ADC-12; размеры: 262 x 182 x 90 мм; цвет: натуральный | 24259 | GAINTA | 0 | 0
KH-701 | 359.02 | RUR | 2 | Многофункциональный ручной инструмент: снятие изоляции 0.75 - 6.0 мм.кв; резка проводов, болтов; обжим не изол. и изолир. након. | 24291 | OPT | 0 | 0
KTS-26/42N | 660.4 | RUR | 0 | Резак для круглых пластиковых труб | 24293 | OPT | 0 | 0
CP-128V | 660.4 | RUR | 10 | Пассатижи 8&quot; | 24294 | OPT | 0 | 0
CP-127V | 660.4 | RUR | 11 | Пассатижи 7&quot; | 24295 | OPT | 0 | 0
LN-116V | 619.78 | RUR | 11 | Тонкогубцы 6&quot; | 24296 | OPT | 0 | 0
LN-118V | 647.3 | RUR | 11 | Тонкогубцы 8&quot; | 24297 | OPT | 0 | 0
DP-106V | 619.78 | RUR | 8 | Бокорезы 6&quot; | 24298 | OPT | 0 | 0
BN-136V | 647.3 | RUR | 9 | Тонкогубцы изогнутые 8&quot; | 24299 | OPT | 0 | 0
1100.13.50 | 1772.62 | RUR | 8 | Каб.ввод IP68 (IP69K); резьба: PG13 x 40 мм; каб. d: 15~8 мм; раб. T: -40C ~ +100C; мат.: никелированная латунь, TPE, NBR; цвет: серебристый | 24301 | AGRO | 0 | 0
1100.40.50 | 3450.12 | RUR | 6 | Каб.ввод IP68 (IP69K); резьба: M40 x 1.5 x 40 мм; каб. d: 33~24 мм; раб. T: -40C ~ +100C; мат.: никелированная латунь, TPE, NBR; цвет: серебристый | 24309 | AGRO | 0 | 0
8000.12 | 21.61 | RUR | 193 | Гайка для кабельного ввода; резьба: M12 x 1.5 x 3 мм; раб. T: -40C ~ +200C; мат.: никелированная латунь; цвет: серебристый | 24310 | AGRO | 0 | 0
8000.4 | 162.14 | RUR | 2 | Гайка для кабельного ввода; резьба: M40 x 1.5 x 5 мм; раб. T: -40C ~ +200C; мат.: никелированная латунь; цвет: серебристый | 24315 | AGRO | 0 | 0
8013 | 30.26 | RUR | 28 | Гайка для кабельного ввода; резьба: PG13 x 3 мм; раб. T: -40C ~ +200C; мат.: никелированная латунь; цвет: серебристый | 24319 | AGRO | 0 | 0
8016 | 36.77 | RUR | 142 | Гайка для кабельного ввода; резьба: PG16 x 3 мм; раб. T: -40C ~ +200C; мат.: никелированная латунь; цвет: серебристый | 24320 | AGRO | 0 | 0
8021 | 54.06 | RUR | 23 | Гайка для кабельного ввода; резьба: PG21 x 3.5 мм; раб. T: -40C ~ +200C; мат.: никелированная латунь; цвет: серебристый | 24321 | AGRO | 0 | 0
EX1100.11.085 | 503.7 | RUR | 50 | Каб.ввод EX IP68 (IP69K); резьба: PG11 x 10 мм; каб. d: 8.5~5.5 мм; раб. T: -40C ~ +100C; мат.: никелированная латунь, TPE; цвет: серебристый | 24325 | AGRO | 0 | 0
EX1100.16.110 | 594.49 | RUR | 169 | Каб.ввод EX IP68 (IP69K); резьба: PG16 x 10 мм; каб. d: 11~8 мм; раб. T: -40C ~ +100C; мат.: никелированная латунь, TPE; цвет: серебристый | 24327 | AGRO | 0 | 0
EX1100.20.110 | 577.2 | RUR | 3 | Каб.ввод EX IP68 (IP69K); резьба: M20 x 1.5 x 10 мм; каб. d: 11~8 мм; раб. T: -40C ~ +100C; мат.: никелированная латунь, TPE; цвет: серебристый | 24329 | AGRO | 0 | 0
EX1100.21.160 | 849.58 | RUR | 1 | Каб.ввод EX IP68 (IP69K); резьба: PG21 x 12 мм; каб. d: 16~12.5 мм; раб. T: -40C ~ +100C; мат.: никелированная латунь, TPE; цвет: серебристый | 24330 | AGRO | 0 | 0
EX1100.25.160 | 802.02 | RUR | 6 | Каб.ввод EX IP68 (IP69K); резьба: M25 x 1.5 x 11 мм; каб. d: 16~12.5 мм; раб. T: -40C ~ +100C; мат.: никелированная латунь, TPE; цвет: серебристый | 24331 | AGRO | 0 | 0
DT-2C-B03W-04 | 26.3 | RUR | 1000 | Одноуровневый баръерный клеммный блок для монтажа на печатную плату. Количество контактов: 4. Материал: Полибутилен-терафталат, UL 94 V-0; Т = -40...+130С; Шаг: 7.62 мм, 300В, 15А, сечение проводов 0,5 ~2,5 мм.кв | 24422 | DINKLE | 0 | 0
MGB16-10B-ST | 67.33 | RUR | 220 | Каб.ввод IP68; резьба: M16 x 1.5 x ; каб. d: 10.4~6.4 мм; приб. отв. d: 16~16.3 мм; цанга: цельная; раб. T: -40C ~ +100C; мат.: A,C,F - полиамид (PA66 UL94V-2) и B,D - вак. рез. (EPDM NBR); цвет: черный | 24426 | AVC | 0 | 0
RNB5-8 | 2872.87 | RUR | 15 | Клемма тип &quot;О&quot; неизолированная. на провод 4.0 - 6.0 мм.кв, винт 8 мм | 24427 | KST | 0 | 0
RNB5-10 | 3225.96 | RUR | 25 | Клемма тип &quot;О&quot; неизолированная. на провод 4.0 - 6.0 мм.кв, винт 10 мм | 24428 | KST | 0 | 0
8036 | 149.17 | RUR | 20 | Гайка для кабельного ввода; резьба: PG36 х 5 мм; раб. T: -40C ~ +200C; мат.: никелированная латунь; цвет: серебристый | 24429 | AGRO | 0 | 0
EX1100.36.260 | 2099.06 | RUR | 10 | Каб.ввод EX IP68 (IP69K); резьба: PG36 x 12 мм; каб. d: 26~21.5 мм; раб. T: -40C ~ +100C; мат.: никелированная латунь, TPE; цвет: серебристый | 24431 | AGRO | 0 | 0
EX1100.36.305 | 2099.06 | RUR | 10 | Каб.ввод EX IP68 (IP69K); резьба: PG36 x 12 мм; каб. d: 30.5~26 мм; раб. T: -40C ~ +100C; мат.: никелированная латунь, TPE; цвет: серебристый | 24432 | AGRO | 0 | 0
EX1100.40.285 | 1913.14 | RUR | 7 | Каб.ввод EX IP68 (IP69K); резьба: M40 x 1.5 x 13 мм; каб. d: 28.5~24 мм; раб. T: -40C ~ +100C; мат.: никелированная латунь, TPE; цвет: серебристый | 24433 | AGRO | 0 | 0
CLR-S05F3-L24AD | 273.91 | RUR | 286 | Колодка на Дин рейку с винтовым подключением проводов, для реле типа 882, HF41F- | 24440 | CHENYAO | 0 | 0
CLR-C05F3-L24AD | 293.88 | RUR | 185 | Колодка на Дин рейку с подпружиненнным подключением проводов, для реле типа 882, HF41F- | 24441 | CHENYAO | 0 | 0
AT-100 | 5097.38 | RUR | 5 | Инструмент для установки проходных фланцев с диаметром до 22 мм | 24443 | AVC | 0 | 0
B011BK | 1809.13 | RUR | 32 | Корпус негерметичный; материал: алюминиевый сплав ADC-12; размеры: 222x146x55 мм; цвет: черный | 24447 | GAINTA | 0 | 0
B015BK | 766.7 | RUR | 0 | Корпус негерметичный; материал: алюминиевый сплав ADC-12; размеры: 114x64x55 мм; цвет: черный | 24448 | GAINTA | 0 | 0
B017BK | 2362.37 | RUR | 0 | Корпус негерметичный; материал: алюминиевый сплав ADC-12; размеры: 222x146x106 мм; цвет: черный | 24449 | GAINTA | 0 | 0
B019BK | 2549.16 | RUR | 21 | Корпус негерметичный; материал: алюминиевый сплав ADC-12; размеры: 275x175x65 мм; цвет: черный | 24450 | GAINTA | 0 | 0
B021BK | 4004.3 | RUR | 0 | Корпус негерметичный; материал: алюминиевый сплав ADC-12; размеры: 250x250x100 мм; цвет: черный | 24451 | GAINTA | 0 | 0
B023BK | 844.98 | RUR | 0 | Корпус негерметичный; материал: алюминиевый сплав ADC-12; размеры: 120x100x35 мм; цвет: черный | 24452 | GAINTA | 0 | 0
B025BK | 871.66 | RUR | 0 | Корпус негерметичный; материал: алюминиевый сплав ADC-12; размеры: 114x90x55 мм; цвет: черный | 24453 | GAINTA | 0 | 0
B027BK | 1366.21 | RUR | 0 | Корпус негерметичный; материал: алюминиевый сплав ADC-12; размеры: 171x121x55 мм; цвет: черный | 24454 | GAINTA | 0 | 0
B029BK | 1207.86 | RUR | 0 | Корпус негерметичный; материал: алюминиевый сплав ADC-12; размеры: 140x100x75 мм; цвет: черный | 24455 | GAINTA | 0 | 0
B031BK | 387.86 | RUR | 98 | Корпус негерметичный; материал: алюминиевый сплав ADC-12; размеры: 80x55x25 мм; цвет: черный | 24456 | GAINTA | 0 | 0
B033BK | 1394.65 | RUR | 32 | Корпус негерметичный; материал: алюминиевый сплав ADC-12; размеры: 165x127x75 мм; цвет: черный | 24457 | GAINTA | 0 | 0
B035BK | 378.9 | RUR | 0 | Корпус негерметичный; материал: алюминиевый сплав ADC-12; размеры: 60x55x30 мм; цвет: черный | 24458 | GAINTA | 0 | 0
B037BK | 354 | RUR | 104 | Корпус негерметичный; материал: алюминиевый сплав ADC-12; размеры: 89x35x30 мм; цвет: черный | 24459 | GAINTA | 0 | 0
B039BK | 1677.17 | RUR | 88 | Корпус негерметичный; материал: алюминиевый сплав ADC-12; размеры: 171x121x106 мм; цвет: черный | 24460 | GAINTA | 0 | 0
PL2943WH | 464.29 | RUR | 80 | Корпус негерметичный для настольных или настенных электронных устройств (доп опция: IP65 с неопреновым уплотнителем), с углублением в крышке для дисплея; размеры: 140X100.1X30 мм; материал: ABS (UL94-V0); цвет: белый | 24461 | GAINTA | 0 | 0
PL2957WH | 805.02 | RUR | 61 | Корпус негерметичный для настольных или настенных электронных устройств (доп опция: IP65 с неопреновым уплотнителем), с углублением в крышке для дисплея; размеры: 190X150X30 мм; материал: ABS (UL94-V0); цвет: белый | 24462 | GAINTA | 0 | 0
PL2970WH | 1029.98 | RUR | 0 | Корпус негерметичный для настольных или настенных электронных устройств (доп опция: IP65 с неопреновым уплотнителем), с углублением в крышке для дисплея; размеры: 221X161.5X30 мм; материал: ABS (UL94-V0); цвет: белый | 24463 | GAINTA | 0 | 0
PL2984WH | 1494.27 | RUR | 0 | Корпус негерметичный для настольных или настенных электронных устройств (доп опция: IP65 с неопреновым уплотнителем), с углублением в крышке для дисплея; размеры: 279X206X30 мм; материал: ABS (UL94-V0); цвет: белый | 24464 | GAINTA | 0 | 0
PL29104WH | 1912.32 | RUR | 32 | Корпус негерметичный для настольных или настенных электронных устройств (доп опция: IP65 с неопреновым уплотнителем), с углублением в крышке для дисплея; размеры: 322X232X30 мм; материал: ABS (UL94-V0); цвет: белый | 24465 | GAINTA | 0 | 0
PL2943BK | 416.26 | RUR | 0 | Корпус негерметичный для настольных или настенных электронных устройств (доп опция: IP65 с неопреновым уплотнителем), с углублением в крышке для дисплея; размеры: 140X100.1X30 мм; материал: ABS (UL94-HB); цвет: черный | 24466 | GAINTA | 0 | 0
PL2957BK | 773.82 | RUR | 54 | Корпус негерметичный для настольных или настенных электронных устройств (доп опция: IP65 с неопреновым уплотнителем), с углублением в крышке для дисплея; размеры: 190X150X30 мм; материал: ABS (UL94-HB); цвет: черный | 24467 | GAINTA | 0 | 0
PL2970BK | 884.12 | RUR | 0 | Корпус негерметичный для настольных или настенных электронных устройств (доп опция: IP65 с неопреновым уплотнителем), с углублением в крышке для дисплея; размеры: 221X161.5X30 мм; материал: ABS (UL94-HB); цвет: черный | 24468 | GAINTA | 0 | 0
PL2984BK | 1263.02 | RUR | 0 | Корпус негерметичный для настольных или настенных электронных устройств (доп опция: IP65 с неопреновым уплотнителем), с углублением в крышке для дисплея; размеры: 279X206X30 мм; материал: ABS (UL94-HB); цвет: черный | 24469 | GAINTA | 0 | 0
PL29104BK | 1470.65 | RUR | 50 | Корпус негерметичный для настольных или настенных электронных устройств (доп опция: IP65 с неопреновым уплотнителем), с углублением в крышке для дисплея; размеры: 322X232X30 мм; материал: ABS (UL94-HB); цвет: черный | 24470 | GAINTA | 0 | 0
01UB | 261.43 | RUR | 14 | Сделано в России. Комплект 2 ручки для корпуса 19&quot; 1 UNT (крепление на 4 монтажных винта из состава корпуса); материал: сталь, крашенная; цвет: черный | 24471 | ECT | 0 | 0
01UG | 261.43 | RUR | 43 | Сделано в России. Комплект 2 ручки для корпуса 19&quot; 1 UNT (крепление на 4 монтажных винта из состава корпуса); материал: сталь, крашенная; цвет: серый | 24472 | ECT | 0 | 0
02UB | 323.98 | RUR | 12 | Сделано в России. Комплект 2 ручки для корпуса 19&quot; 2 UNT; (крепление на 4 монтажных винта из состава корпуса); материал: сталь, крашенная; цвет: черный | 24473 | ECT | 0 | 0
02UG | 323.98 | RUR | 9 | Сделано в России.Комплект 2 ручки для корпуса 19&quot; 2 UNT; (крепление на 4 монтажных винта из состава корпуса), материал: сталь, крашенная; цвет: серый | 24474 | ECT | 0 | 0
03UB | 365.68 | RUR | 6 | Сделано в России. Комплект 2 ручки для корпуса 19&quot; 3 UNT;(крепление на 4 монтажных винта из состава корпуса), материал: сталь, крашенная; цвет: черный | 24475 | ECT | 0 | 0
03UG | 365.68 | RUR | 10 | Сделано в России. Комплект 2 ручки для корпуса 19&quot; 3 UNT; (крепление на 4 монтажных винта из состава корпуса); материал: сталь, крашенная; цвет: серый | 24476 | ECT | 0 | 0
04UB | 394.54 | RUR | 5 | Сделано в России. Комплект 2 ручки для корпуса 19&quot; 4 UNT (крепление на 4 монтажных винта из состава корпуса); материал: сталь, крашенная; цвет: черный | 24477 | ECT | 0 | 0
04UG | 394.54 | RUR | 7 | Сделано в России. Комплект 2 ручки для корпуса 19&quot; 4 UNT (крепление на 4 монтажных винта из состава корпуса); материал: сталь, крашенная; цвет: серый | 24478 | ECT | 0 | 0
142V-03P | 40.78 | RUR | 100 | шаг: 5.08мм, пров: 1.50мм.кв, 300V, 10A, 3 конт., фронт. подкл. пруж. тип с рычагом, вых. пров. вертик., h = 13.00мм, цвет: зел. | 24479 | DINKLE | 0 | 0
1012.45.16 | 10.82 | RUR | 149 | Уплотнительная шайба, M12. Perbutan. -20 +100C, D1=20, M=1,6 | 24490 | AGRO | 0 | 0
1020.45.16 | 12.97 | RUR | 15 | Уплотнительная шайба, M20. Perbutan. -20 +100C, D1=29, M=1,8 | 24492 | AGRO | 0 | 0
1025.45.16 | 12.97 | RUR | 7 | Уплотнительная шайба, M25. Perbutan. -20 +100C, D1=37, M=1,8 | 24493 | AGRO | 0 | 0
1045.07.070 | 114.58 | RUR | 88 | Никелированный латунный кабельный ввод, PG7. -40 +100С, IP68, Ключ=15, H=17, L=5, Диапазон кабеля 3,0~7,0мм. Поставляется без гайки. | 24498 | AGRO | 0 | 0
1100.06.035 | 159.97 | RUR | 37 | Никелированный латунный кабельный ввод компрессионного типа, М6*1,0. -40 +100С, IP68, IP69K, Ключ=8, H=12, L=8, Диапазон кабеля 3,0~3,5мм. Поставляется без гайки. | 24500 | AGRO | 0 | 0
1100.07.065 | 198.88 | RUR | 78 | Никелированный латунный кабельный ввод компрессионного типа, PG7. -40 +100С, IP68, IP69K, Ключ=15, H=17, L=10, Диапазон кабеля 5,0~6,5мм. Поставляется без гайки. | 24501 | AGRO | 0 | 0
1100.07.050 | 198.88 | RUR | 39 | Никелированный латунный кабельный ввод компрессионного типа, PG7. -40 +100С, IP68, IP69K, Ключ=15, H=17, L=10, Диапазон кабеля 6,5~8,0мм. Поставляется без гайки. | 24502 | AGRO | 0 | 0
1100.17.080 | 246.44 | RUR | 66 | Никелированный латунный кабельный ввод компрессионного типа, М16*1,5. -40 +100С, IP68, IP69K, Ключ=18, H=20, L=10, Диапазон кабеля 6,0~8,0мм. Поставляется без гайки. | 24505 | AGRO | 0 | 0
1100.17.045 | 246.44 | RUR | 98 | Никелированный латунный кабельный ввод компрессионного типа, М16*1,5. -40 +100С, IP68, IP69K, Ключ=18, H=20, L=10, Диапазон кабеля 4,5~6,0мм. Поставляется без гайки. | 24506 | AGRO | 0 | 0
1100.20.080 | 317.8 | RUR | 7 | Никелированный латунный кабельный ввод компрессионного типа, М20*1,5. -40 +100С, IP68, IP69K, Ключ=24, H=21, L=10, Диапазон кабеля 6,0~8,0мм. Поставляется без гайки. | 24507 | AGRO | 0 | 0
8000.06 | 15.14 | RUR | 80 | Никелированная латунная гайка, M6*1. Ключ=9, М=2.8 | 24509 | AGRO | 0 | 0
8000.08 | 17.29 | RUR | 76 | Никелированная латунная гайка, M8*1,25. Ключ=11, М=2.8 | 24510 | AGRO | 0 | 0
DMEN-S2PGG-PE | 622.2 | RUR | 0 | Корпус для интерф. модуля, 8 полюсов (кабельная часть 5ES-2P), ширина 12,50 мм, для 1 печатной платы, заземление (контакт 0073-В015), замок, t= -40°C ~ +105°C, RoHS | 24524 | DINKLE | 0 | 0
PBDV1-250 | 518.54 | RUR | 44 | Разъем ножевой изолированный ответвительный; Сеч.провода: 0.5 - 1.5 мм2; Ширина.: 6,35 мм. мат.: луженая латунь. изоляция винил. Цвет красный. | 24539 | KST | 0 | 0
PBDV2-250 | 707.47 | RUR | 40 | Разъем ножевой изолированный ответвительный; Сеч.провода: 1.5 - 2.5 мм2; Ширина.: 6,35 мм. мат.: луженая латунь. изоляция винил. Цвет синий. | 24540 | KST | 0 | 0
PBDV5-250 | 518.77 | RUR | 14 | Разъем ножевой изолированный ответвительный; Сеч.провода: 4.0 - 6.0 мм2; Ширина.: 6,35 мм. мат.: луженая латунь. изоляция винил. Цвет желтый. | 24541 | KST | 0 | 0
PGA7-H2-03G | 84.79 | RUR | 800 | Каб.ввод 2 отв. IP68; резьба: PG 7 x 8.5; каб. d: 3~1.2 мм; приб. отв. d: 12.5~12.8 мм; цанга: разъемная; раб. T: -40C ~ +100C; мат.: A,C,E,F - полиамид (PA66 UL94V-2) и B,D - вак. рез. (EPDM NBR); цвет: серый | 24542 | AVC | 0 | 0
SMPS-4.5 | 233.84 | RUR | 49 | Маркерная табличка; разм.: 88.9 х 9.5 мм; мат.: сталь 316; защита от кислот и щелочей; t = -80 ~ +538 C | 24549 | KST | 0 | 0
SMPM-4.5 | 216.46 | RUR | 49 | Маркерная табличка; разм.: 88.9 х 19 мм; мат.: сталь 316; защита от кислот и щелочей; t = -80 ~ +538 C | 24550 | KST | 0 | 0
PTV0.5-9 | 60.79 | RUR | 22 | Наконечник втулочный изолированный; мат.: луженая медь.Цвет желтый. Под провод: 0,2 - 0,5 мм.кв. длина штока 9мм | 24551 | KST | 0 | 0
PTV1-10 | 104.23 | RUR | 40 | Наконечник втулочный изолированный; мат.: луженая медь.Цвет красный. Под провод: 0,5 - 1,5 мм.кв. длина штока 10 мм | 24552 | KST | 0 | 0
PTV2-10 | 272.9 | RUR | 9 | Наконечник втулочный изолированный; мат.: луженая медь.Цвет синий. Под провод: 1,5 - 2,5 мм.кв. длина штока 10 мм | 24553 | KST | 0 | 0
PTV5-13 | 253.88 | RUR | 22 | Наконечник втулочный изолированный; мат.: луженая медь.Цвет желтый. Под провод: 4,0 - 6,0 мм.кв. длина штока 13 мм | 24554 | KST | 0 | 0
RV3-4 | 417.15 | RUR | 12 | Клемма тип &quot;О&quot; изолированная. Цвет черный. на провод 2.5 - 4.0 мм.кв, винт 4 мм | 24555 | KST | 0 | 0
RVS3-5 | 189.75 | RUR | 46 | Клемма тип &quot;О&quot; изолированная. Цвет черный. на провод 2.5 - 4.0 мм.кв, винт 5 мм | 24556 | KST | 0 | 0
RV3-6 | 881.89 | RUR | 26 | Клемма тип &quot;О&quot; изолированная. Цвет черный. на провод 2.5 - 4.0 мм.кв, винт 6 мм | 24558 | KST | 0 | 0
FLDNY1-250 | 718.87 | RUR | 25 | Разъем ножевой флажковый изолированный; Сеч.провода: 0.5 - 0.75 мм2; Ширина.: 6,35 мм. мат.: луженая латунь. изоляция нейлон. Цвет красный. | 24560 | KST | 0 | 0
FLDNY2-250 | 778.32 | RUR | 55 | Разъем ножевой флажковый изолированный; Сеч.провода: 1.5 - 2.5 мм2; Ширина.: 6,35 мм. мат.: луженая латунь. изоляция нейлон. Цвет синий. | 24561 | KST | 0 | 0
FLDNY5-250 | 931.09 | RUR | 0 | Разъем ножевой флажковый изолированный; Сеч.провода: 4.0 - 6.0 мм2; Ширина.: 6,35 мм. мат.: луженая латунь. изоляция нейлон. Цвет желтый. | 24562 | KST | 0 | 0
DOFS6.3-2.5LT | 492.55 | RUR | 27 | Разъем ножевой неизолированный мама; Двойной обжим. сеч.провода: 1.5-2.5 мм2; Ширина.: 6,35. мат.: луженая латунь | 24567 | KST | 0 | 0
DOM6.3-1LT | 127.61 | RUR | 47 | Разъем ножевой неизолированный папа; Двойной обжим. сеч.провода: 0.5-1.5 мм2; Ширина.: 6,35. мат.: луженая латунь | 24569 | KST | 0 | 0
DOM6.3-2.5LT | 147.67 | RUR | 37 | Разъем ножевой неизолированный папа; Двойной обжим. сеч.провода: 1.5-2.5 мм2; Ширина.: 6,35. мат.: луженая латунь | 24570 | KST | 0 | 0
DOM6.3-6LT | 703.39 | RUR | 5 | Разъем ножевой неизолированный папа; Двойной обжим. сеч.провода: 4.0 - 6.0 мм2; Ширина.: 6,35. мат.: луженая латунь | 24571 | KST | 0 | 0
103T-1AH-C 12VDC | 63.36 | RUR | 732 | Реле автомобильное, пайка в плату. Упр.: 12VDC, Потр. мощн.: 0.64W. Комм.:NO/NC 20А/10A 14VDC, конт.: 2x1 открытый, размер (LxWxH) мм: 15.8 х 14.4 х 13.7 | 24578 | SONG CHUAN | 0 | 0
8012.85 | 105.94 | RUR | 9 | EMC латунная гайка с зубцами для обеспечения контакта экрана; М12x1,5; мат.: никелированная латунь; t= -40 +200С; Ключ=15; M=3,5 | 24600 | AGRO | 0 | 0
8017.85 | 112.4 | RUR | 9 | EMC латунная гайка с зубцами для обеспечения контакта экрана; М16x1,5; мат.: никелированная латунь; t= -40 +200С; Ключ=19; M=3,5 | 24601 | AGRO | 0 | 0
ESK635V-08P | 120.54 | RUR | 0 | шаг: 6.35мм, пров: 4.00мм.кв, 300V, 30A, 8 конт., винт верт., h = 21.50мм | 24610 | DINKLE | 0 | 0
ESK635V-12P | 142.87 | RUR | 0 | шаг: 6.35мм, пров: 4.00мм.кв, 300V, 30A, 12 конт., винт верт., h = 21.50мм | 24611 | DINKLE | 0 | 0
ESK750V-08P | 105.06 | RUR | 0 | шаг: 7.50мм, пров: 4.00мм.кв, 300V, 30A, 8 конт., винт верт., h = мм | 24612 | DINKLE | 0 | 0
ESK750V-12P | 156.87 | RUR | 0 | шаг: 7.50мм, пров: 4.00мм.кв, 300V, 30A, 12 конт., винт верт., h = мм | 24613 | DINKLE | 0 | 0
ESK762V-04P | 60.27 | RUR | 0 | шаг: 7.62мм, пров: 4.00мм.кв, 300V, 30A, 4 конт., винт верт., h = мм | 24614 | DINKLE | 0 | 0
DK2.5S | 21.27 | RUR | 1383 | Клемма-мини проходная винтовая на Дин рейку TS-15. UL: 300В, 20A, 22~12 AWG, IEC: 500B, 24A, 0.5~2.5 мм.кв, Размеры: 5.1х28х22 мм, Материал: полиамид. Длина зачистки проводов: 7-9мм. Цвет: бежевый | 24615 | DINKLE | 0 | 0
DK2.5PC | 8.86 | RUR | 200 | Заглушка для клемм DK2.5P и DK2.5S, цвет бежевый | 24616 | DINKLE | 0 | 0
PM2.5N-03P | 57.44 | RUR | 0 | шаг: 5.10мм, пров: 0.50~2.50мм.кв, 300V, 20A, компактная клемма, 3 контакта, проходная, монтаж на пл.,, цвет: серый | 24617 | DINKLE | 0 | 0
PM2.5N-04P | 74.25 | RUR | 0 | шаг: 5.10мм, пров: 0.50~2.50мм.кв, 300V, 20A, компактная клемма, 4 контакта, проходная, монтаж на пл.,, цвет: серый | 24618 | DINKLE | 0 | 0
PM4N-03P | 109.91 | RUR | 0 | шаг: 6.10мм, пров: 0.50~4.00мм.кв, 300V, 30A, компактная клемма, 3 контакта, проходная, монтаж на пл.,, цвет: серый | 24619 | DINKLE | 0 | 0
PM4N-04P | 145.36 | RUR | 0 | шаг: 6.10мм, пров: 0.50~4.00мм.кв, 300V, 30A, компактная клемма, 4 контакта, проходная, монтаж на пл.,, цвет: серый | 24620 | DINKLE | 0 | 0
142V-02P | 28.37 | RUR | 1254 | шаг: 5.08мм, пров: 1.50мм.кв, 300V, 10A, 2 конт., фронт. подкл. пруж. тип с рычагом, вых. пров. вертик., h = 13.00мм, цвет: зел. | 26091 | DINKLE | 0 | 0
AK1.5 | 29.76 | RUR | 980 | Пружинная проходная клемма на Дин рейку. UL: 600В, 15А, 30~14AWG, IEC: 500B, 17.5A, 0.14~1.5 мм.кв, Размеры: 4,2х35х49 мм, Материал: полиамид.Длина зачистки проводов: 10 мм. Цвет: бежевый | 26094 | DINKLE | 0 | 0
AK1.5-BL | 26.62 | RUR | 100 | Пружинная проходная клемма на Дин рейку. UL: 600В, 15А, 30~14AWG, IEC: 500B, 17.5A, 0.14~1.5 мм.кв, Размеры: 4,2х35х49 мм, Материал: полиамид. Длина зачистки проводов: 10 мм. Цвет: синий | 26095 | DINKLE | 0 | 0
AK1.5-OR | 17.09 | RUR | 330 | Пружинная проходная клемма на Дин рейку. UL: 600В, 15А, 30~14AWG, IEC: 500B, 17.5A, 0.14~1.5 мм.кв, Размеры: 4,2х35х49 мм, Материал: полиамид. Длина зачистки проводов: 10 мм. Цвет: оранжевый | 26096 | DINKLE | 0 | 0
AK2.5 | 37.23 | RUR | 201 | Пружинная проходная клемма на Дин рейку. UL: 600В, 20А, 30~12 AWG, IEC: 800B, 24A, 0.2~2.5 мм.кв, Размеры: 5.1х35х49 мм, Материал: полиамид. Длина зачистки проводов: 10 мм. Цвет: бежевый | 26097 | DINKLE | 0 | 0
AK2.5-BL | 37.23 | RUR | 0 | Пружинная проходная клемма на Дин рейку. UL: 600В, 20А, 30~12 AWG, IEC: 800B, 24A, 0.2~2.5 мм.кв, Размеры: 5.1х35х49 мм, Материал: полиамид. Длина зачистки проводов: 10 мм. Цвет: синий | 26098 | DINKLE | 0 | 0
AK2.5-OR | 35.45 | RUR | 0 | Пружинная проходная клемма на Дин рейку. UL: 600В, 20А, 30~12 AWG, IEC: 800B, 24A, 0.2~2.5 мм.кв, Размеры: 5.1х35х49 мм, Материал: полиамид. Длина зачистки проводов: 10 мм. Цвет: оранжевый | 26099 | DINKLE | 0 | 0
AK2.5C | 8.86 | RUR | 264 | Заглушка для клемм AK1.5, AK2.5 | 26100 | DINKLE | 0 | 0
AK4 | 47.86 | RUR | 8549 | Пружинная проходная клемма на Дин рейку. UL: 600В, 25А, 28~10 AWG, IEC: 800B, 32A, 0.2~4.0 мм.кв, Размеры: 6.1х35х57 мм, Материал: полиамид. Длина зачистки проводов: 10 мм. Цвет: бежевый | 26101 | DINKLE | 0 | 0
AK4-BL | 47.86 | RUR | 0 | Пружинная проходная клемма на Дин рейку. UL: 600В, 25А, 28~10 AWG, IEC: 800B, 32A, 0.2~4.0 мм.кв, Размеры: 6.1х35х57 мм, Материал: полиамид. Длина зачистки проводов: 10 мм. Цвет: синий | 26102 | DINKLE | 0 | 0
AK4-OR | 47.86 | RUR | 0 | Пружинная проходная клемма на Дин рейку. UL: 600В, 25А, 28~10 AWG, IEC: 800B, 32A, 0.2~4.0 мм.кв, Размеры: 6.1х35х57 мм, Материал: полиамид. Длина зачистки проводов: 10 мм. Цвет: оранжевый | 26103 | DINKLE | 0 | 0
AK4C | 10.63 | RUR | 1250 | Заглушка клеммы AK4 | 26104 | DINKLE | 0 | 0
AK6 | 40.59 | RUR | 352 | Пружинная проходная клемма на Дин рейку. UL: 600В, 35А, 24~8 AWG, IEC: 800B, 41A, 0.5~6.0 мм.кв, Размеры: 8х42х69.5 мм, Материал: полиамид. Длина зачистки проводов: 12 мм. Цвет: бежевый | 26105 | DINKLE | 0 | 0
AK6-BL | 40.59 | RUR | 392 | Пружинная проходная клемма на Дин рейку. UL: 600В, 35А, 24~8 AWG, IEC: 800B, 41A, 0.5~6.0 мм.кв, Размеры: 8х42х69.5 мм, Материал: полиамид. Длина зачистки проводов: 12 мм. Цвет: синий | 26106 | DINKLE | 0 | 0
AK6-OR | 40.59 | RUR | 498 | Пружинная проходная клемма на Дин рейку. UL: 600В, 35А, 24~8 AWG, IEC: 800B, 41A, 0.5~6.0 мм.кв, Размеры: 8х42х69.5 мм, Материал: полиамид. Длина зачистки проводов: 12 мм. Цвет: оранжевый | 26107 | DINKLE | 0 | 0
AK6C | 10.96 | RUR | 461 | Заглушка клеммы AK6 | 26108 | DINKLE | 0 | 0
AK10 | 65.54 | RUR | 217 | Пружинная проходная клемма на Дин рейку. UL: 600В, 51А, 24~6 AWG, IEC: 800B, 57A, 1.5~10 мм.кв, Размеры: 10х49,3х71,1 мм, Материал: полиамид. Длина зачистки проводов: 18 мм. Цвет: бежевый | 26109 | DINKLE | 0 | 0
AK10-BL | 65.54 | RUR | 415 | Пружинная проходная клемма на Дин рейку. UL: 600В, 51А, 24~6 AWG, IEC: 800B, 57A, 1.5~10 мм.кв, Размеры: 10х49,3х71,1 мм, Материал: полиамид. Длина зачистки проводов: 18 мм. Цвет: синий | 26110 | DINKLE | 0 | 0
AK10-OR | 65.54 | RUR | 500 | Пружинная проходная клемма на Дин рейку. UL: 600В, 51А, 24~6 AWG, IEC: 800B, 57A, 1.5~10 мм.кв, Размеры: 10х49,3х71,1 мм, Материал: полиамид. Длина зачистки проводов: 18 мм. Цвет: оранжевый | 26111 | DINKLE | 0 | 0
AK10C | 7.78 | RUR | 412 | Заглушка клеммы AK10 | 26112 | DINKLE | 0 | 0
AK16 | 103.24 | RUR | 332 | Пружинная проходная клемма на Дин рейку. UL: 600В, 66А, 24~4 AWG, IEC: 800B, 76A, 1.5~16 мм.кв, Размеры: 12х50,4х80,2 мм, Материал: полиамид. Длина зачистки проводов: 18 мм. Цвет: бежевый | 26113 | DINKLE | 0 | 0
AK16-BL | 103.24 | RUR | 441 | Пружинная проходная клемма на Дин рейку. UL: 600В, 66А, 24~4 AWG, IEC: 800B, 76A, 1.5~16 мм.кв, Размеры: 12х50,4х80,2 мм, Материал: полиамид. Длина зачистки проводов: 18 мм. Цвет: синий | 26114 | DINKLE | 0 | 0
AK16-OR | 103.24 | RUR | 500 | Пружинная проходная клемма на Дин рейку. UL: 600В, 66А, 24~4 AWG, IEC: 800B, 76A, 1.5~16 мм.кв, Размеры: 12х50,4х80,2 мм, Материал: полиамид. Длина зачистки проводов: 18 мм. Цвет: оранжевый | 26115 | DINKLE | 0 | 0
AK16C | 9.04 | RUR | 430 | Заглушка клеммы AK16 | 26116 | DINKLE | 0 | 0
AK35 | 269.05 | RUR | 499 | Пружинная проходная клемма на Дин рейку. UL: 600В, 105А, 14~2 AWG, IEC: 800B, 125A, 2.5~35.0 мм.кв, Размеры: 16х58,4х99.6 мм, Материал: полиамид. Длина зачистки проводов: 25 мм. Цвет: бежевый | 26117 | DINKLE | 0 | 0
AK1.5-TN | 55.87 | RUR | 1000 | Пружинная трехконтактная клемма на Дин рейку. UL: 600В, 15А, 30~14AWG, IEC: 500B, 17.5A, 0.14~1.5 мм.кв, Размеры: 4,2х35х60,8 мм, Материал: полиамид. Длина зачистки проводов: 10 мм. Цвет: бежевый | 26118 | DINKLE | 0 | 0
AK1.5-TN-BL | 55.87 | RUR | 1026 | Пружинная трехконтактная клемма на Дин рейку. UL: 600В, 15А, 30~14AWG, IEC: 500B, 17.5A, 0.14~1.5 мм.кв, Размеры: 4,2х35х60,8 мм, Материал: полиамид. Длина зачистки проводов: 10 мм. Цвет: синий | 26119 | DINKLE | 0 | 0
AK2.5-TN | 56.72 | RUR | 497 | Пружинная трехконтактная клемма на Дин рейку. UL: 600В, 20А, 30~12 AWG, IEC: 800B, 24A, 0.2~2.5 мм.кв, Размеры: 5.1х35х60,8 мм, Материал: полиамид. Длина зачистки проводов: 10 мм. Цвет: бежевый | 26120 | DINKLE | 0 | 0
AK2.5-TN-BL | 56.72 | RUR | 997 | Пружинная трехконтактная клемма на Дин рейку. UL: 600В, 20А, 30~12 AWG, IEC: 800B, 24A, 0.2~2.5 мм.кв, Размеры: 5.1х35х60,8 мм, Материал: полиамид. Длина зачистки проводов: 10 мм. Цвет: синий | 26121 | DINKLE | 0 | 0
AK2.5C-TN | 8.86 | RUR | 429 | Заглушка клемм AK1.5-TN, AK2.5-TN | 26122 | DINKLE | 0 | 0
AK4-TN | 76.23 | RUR | 0 | Пружинная трехконтактная клемма на Дин рейку. UL: 600В, 25А, 28~10 AWG, IEC: 800B, 32A, 0.2~4.0 мм.кв, Размеры: 6.1х35х72,5 мм, Материал: полиамид. Длина зачистки проводов: 10 мм. Цвет: бежевый | 26123 | DINKLE | 0 | 0
AK4-TN-BL | 76.23 | RUR | 0 | Пружинная трехконтактная клемма на Дин рейку. UL: 600В, 25А, 28~10 AWG, IEC: 800B, 32A, 0.2~4.0 мм.кв, Размеры: 6.1х35х72,5 мм, Материал: полиамид. Длина зачистки проводов: 10 мм. Цвет: синий | 26124 | DINKLE | 0 | 0
AK4C-TN | 5.79 | RUR | 265 | Заглушка клеммы AK4-TN | 26125 | DINKLE | 0 | 0
AK6-TN | 77.84 | RUR | 179 | Пружинная трехконтактная клемма на Дин рейку. UL: 600В, 35А, 24~8 AWG, IEC: 800B, 41A, 0.5~6.0 мм.кв, Размеры: 8х42х90.5 мм, Материал: полиамид. Длина зачистки проводов: 12 мм. Цвет: бежевый | 26126 | DINKLE | 0 | 0
AK6-TN-BL | 77.84 | RUR | 464 | Пружинная трехконтактная клемма на Дин рейку. UL: 600В, 35А, 24~8 AWG, IEC: 800B, 41A, 0.5~6.0 мм.кв, Размеры: 8х42х90.5 мм, Материал: полиамид. Длина зачистки проводов: 12 мм. Цвет: синий | 26127 | DINKLE | 0 | 0
AK6C-TN | 19.49 | RUR | 237 | Заглушка клеммы AK6-TN | 26128 | DINKLE | 0 | 0
AK10-TN | 131.09 | RUR | 494 | Пружинная трехконтактная клемма на Дин рейку. UL: 600В, 51А, 24~6 AWG, IEC: 800B, 57A, 1.5~10 мм.кв, Размеры: 10х49,3х96,8 мм, Материал: полиамид. Длина зачистки проводов: 18 мм. Цвет: бежевый | 26129 | DINKLE | 0 | 0
AK10-TN-BL | 131.09 | RUR | 496 | Пружинная трехконтактная клемма на Дин рейку. UL: 600В, 51А, 24~6 AWG, IEC: 800B, 57A, 1.5~10 мм.кв, Размеры: 10х49,3х96,8 мм, Материал: полиамид. Длина зачистки проводов: 18 мм. Цвет: синий | 26130 | DINKLE | 0 | 0
AK10C-TN | 10.3 | RUR | 498 | Заглушка клеммы AK10-TN | 26131 | DINKLE | 0 | 0
AK16-TN | 421.88 | RUR | 80 | Пружинная трехконтактная клемма на Дин рейку. UL: 600В, 66А, 24~4 AWG, IEC: 800B, 76A, 1.5~16 мм.кв, Размеры: 12х50,4х108,2 мм, Материал: полиамид. Длина зачистки проводов: 18 мм. Цвет: бежевый | 26132 | DINKLE | 0 | 0
AK16-TN-BL | 421.88 | RUR | 0 | Пружинная трехконтактная клемма на Дин рейку. UL: 600В, 66А, 24~4 AWG, IEC: 800B, 76A, 1.5~16 мм.кв, Размеры: 12х50,4х108,2 мм, Материал: полиамид. Длина зачистки проводов: 18 мм. Цвет: синий | 26133 | DINKLE | 0 | 0
AK16C-TN | 9.04 | RUR | 305 | Заглушка клеммы AK16-TN | 26134 | DINKLE | 0 | 0
AK1.5-TR | 69.13 | RUR | 0 | Пружинная четырехконтактная клемма на Дин рейку. UL: 600В, 15А, 30~14AWG, IEC: 500B, 17.5A, 0.14~1.5 мм.кв, Размеры: 4,2х35х72,6 мм, Материал: полиамид. Длина зачистки проводов: 10 мм. Цвет: бежевый | 26135 | DINKLE | 0 | 0
AK1.5-TR-BL | 69.13 | RUR | 0 | Пружинная четырехконтактная клемма на Дин рейку. UL: 600В, 15А, 30~14AWG, IEC: 500B, 17.5A, 0.14~1.5 мм.кв, Размеры: 4,2х35х72,6 мм, Материал: полиамид. Длина зачистки проводов: 10 мм. Цвет: синий | 26136 | DINKLE | 0 | 0
AK2.5-TR | 74.57 | RUR | 800 | Пружинная четырехконтактная клемма на Дин рейку. UL: 600В, 18А, 30~12 AWG, IEC: 800B, 24A, 0.2~2.5 мм.кв, Размеры: 5.1х35х72,6 мм, Материал: полиамид. Длина зачистки проводов: 10 мм. Цвет: бежевый | 26137 | DINKLE | 0 | 0
AK2.5-TR-BL | 83.31 | RUR | 1 | Пружинная четырехконтактная клемма на Дин рейку. UL: 600В, 18А, 30~12 AWG, IEC: 800B, 24A, 0.2~2.5 мм.кв, Размеры: 5.1х35х72,6 мм, Материал: полиамид. Длина зачистки проводов: 10 мм. Цвет: синий | 26138 | DINKLE | 0 | 0
AK2.5C-TR | 14.18 | RUR | 125 | Заглушка клемм AK1.5-TR, AK2.5-TR | 26139 | DINKLE | 0 | 0
AK4-TR | 92.16 | RUR | 950 | Пружинная четырехконтактная клемма на Дин рейку. UL: 600В, 23А, 28~10 AWG, IEC: 800B, 32A, 0.2~4.0 мм.кв, Размеры: 6.1х35х88 мм, Материал: полиамид. Длина зачистки проводов: 10 мм. Цвет: бежевый | 26140 | DINKLE | 0 | 0
AK4-TR-BL | 101.05 | RUR | 300 | Пружинная четырехконтактная клемма на Дин рейку. UL: 600В, 23А, 28~10 AWG, IEC: 800B, 32A, 0.2~4.0 мм.кв, Размеры: 6.1х35х88 мм, Материал: полиамид. Длина зачистки проводов: 10 мм. Цвет: синий | 26141 | DINKLE | 0 | 0
AK4C-TR | 17.74 | RUR | 227 | Заглушка клеммы AK4-TR | 26142 | DINKLE | 0 | 0
AK6-TR | 93.3 | RUR | 476 | Пружинная четырехконтактная клемма на Дин рейку. UL: 600В, 35А, 24~8 AWG, IEC: 800B, 41A, 0.5~6.0 мм.кв, Размеры: 8х42х111.5 мм, Материал: полиамид. Длина зачистки проводов: 12 мм. Цвет: бежевый | 26143 | DINKLE | 0 | 0
AK6-TR-BL | 93.3 | RUR | 500 | Пружинная четырехконтактная клемма на Дин рейку. UL: 600В, 35А, 24~8 AWG, IEC: 800B, 41A, 0.5~6.0 мм.кв, Размеры: 8х42х111.5 мм, Материал: полиамид. Длина зачистки проводов: 12 мм. Цвет: синий | 26144 | DINKLE | 0 | 0
AK6C-TR | 10.67 | RUR | 498 | Заглушка клеммы AK6-TR | 26145 | DINKLE | 0 | 0
AKK1.5 | 38.78 | RUR | 0 | Пружинная двухуровневая клемма на Дин рейку. UL: 300В, 12А, 26~14AWG, IEC: 500B, 17.5A, 0.14~1.5 мм.кв, Размеры: 4,2х46х68 мм, Материал: полиамид. Длина зачистки проводов: 10 мм. Цвет: бежевый | 26146 | DINKLE | 0 | 0
AKK1.5-BL | 38.78 | RUR | 71 | Пружинная двухуровневая клемма на Дин рейку. UL: 300В, 12А, 26~14AWG, IEC: 500B, 17.5A, 0.14~1.5 мм.кв, Размеры: 4,2х46х68 мм, Материал: полиамид.Длина зачистки проводов: 10 мм. Цвет: синий | 26147 | DINKLE | 0 | 0
AKK2.5 | 79.76 | RUR | 4 | Пружинная двухуровневая клемма на Дин рейку. UL: 600В, 20А, 28~12AWG, IEC: 800B, 24А, 0.2~2.5 мм.кв, Размеры: 5,1х46х68 мм, Материал: полиамид. Длина зачистки проводов: 10 мм. Цвет: бежевый | 26148 | DINKLE | 0 | 0
AKK2.5-BL | 63.04 | RUR | 173 | Пружинная двухуровневая клемма на Дин рейку. UL: 600В, 20А, 28~12AWG, IEC: 800B, 24А, 0.2~2.5 мм.кв, Размеры: 5,1х46х68 мм, Материал: полиамид. Длина зачистки проводов: 10 мм. Цвет: синий | 26149 | DINKLE | 0 | 0
AKK2.5C | 33.68 | RUR | 8 | Заглушка для клемм AKK1.5, AKK2.5 | 26150 | DINKLE | 0 | 0
AKK4 | 108.13 | RUR | 0 | Пружинная двухуровневая клемма на Дин рейку. UL: 600В, 21А, 28~10 AWG, IEC: 800B, 32А, 0.2~4.0 мм.кв, Размеры: 6,1х46х86 мм, Материал: полиамид. Длина зачистки проводов: 10 мм. Цвет: бежевый | 26151 | DINKLE | 0 | 0
AKK4-BL | 55.24 | RUR | 356 | Пружинная двухуровневая клемма на Дин рейку. UL: 600В, 21А, 28~10 AWG, IEC: 800B, 32А, 0.2~4.0 мм.кв, Размеры: 6,1х46х86 мм, Материал: полиамид. Длина зачистки проводов: 10 мм. Цвет: синий | 26152 | DINKLE | 0 | 0
AKK4C | 9.04 | RUR | 479 | Заглушка для клемм AKK4 | 26153 | DINKLE | 0 | 0
AK1.5-PE | 56.15 | RUR | 460 | Пружинная проходная клемма заземления на Дин рейку. UL: 30~14AWG, IEC: 0.14~1.5 мм.кв, Размеры: 4,2х35,5х49 мм, Материал: полиамид. Длина зачистки проводов: 10 мм. Цвет: желто-зеленый | 26154 | DINKLE | 0 | 0
AK2.5-PE | 111.68 | RUR | 0 | Пружинная проходная клемма на Дин рейку. UL: 30~12 AWG, IEC: 0.2~2.5 мм.кв, Размеры: 5.1х35,5х49 мм, Материал: полиамид. Длина зачистки проводов: 10 мм. Цвет: желто-зеленый | 26155 | DINKLE | 0 | 0
AK2.5C-YG | 15.96 | RUR | 0 | Заглушка клемм AK1.5-PE, AK2.5-PE | 26156 | DINKLE | 0 | 0
AK4-PE | 135.56 | RUR | 1003 | Пружинная проходная клемма заземления на Дин рейку. UL: 28~10 AWG, IEC: 0.2~4.0 мм.кв, Размеры: 6.1х35,5х57 мм, Материал: полиамид. Длина зачистки проводов: 10 мм. Цвет: желто-зеленый | 26157 | DINKLE | 0 | 0
AK4C-YG | 9.04 | RUR | 500 | Заглушка клеммы AK4-PE | 26158 | DINKLE | 0 | 0
AK6-PE | 107.22 | RUR | 232 | Пружинная проходная клемма заземления на Дин рейку. UL: 24~8 AWG, IEC: 0.5~6.0 мм.кв, Размеры: 8х42х69.5 мм, Материал: полиамид. Длина зачистки проводов: 12 мм. Цвет: желто-зеленый | 26159 | DINKLE | 0 | 0
AK6C-YG | 10.67 | RUR | 450 | Заглушка клеммы AK6-PE | 26160 | DINKLE | 0 | 0
AK10-PE | 152.42 | RUR | 239 | Пружинная проходная клемма заземления на Дин рейку. UL: 24~6 AWG, IEC: 1.5~10 мм.кв, Размеры: 10х49,3х71,1 мм, Материал: полиамид. Длина зачистки проводов: 18 мм. Цвет: желто-зеленый | 26161 | DINKLE | 0 | 0
AK10C-YG | 12.29 | RUR | 500 | Заглушка клеммы AK10-PE | 26162 | DINKLE | 0 | 0
AK16-PE | 210.1 | RUR | 445 | Пружинная проходная клемма заземления на Дин рейку. UL: 24~4 AWG, IEC: 1.5~16 мм.кв, Размеры: 12х50,4х80,2 мм, Материал: полиамид. Длина зачистки проводов: 18 мм. Цвет: желто-зеленый | 26163 | DINKLE | 0 | 0
AK16C-YG | 10.12 | RUR | 495 | Заглушка клеммы AK16-PE | 26164 | DINKLE | 0 | 0
AK1.5-TN-PE | 43.51 | RUR | 292 | Пружинная трехконтактная клемма заземления на Дин рейку. UL: 30~14AWG, IEC: 0.14~1.5 мм.кв, Размеры: 4,2х35х60,8 мм, Материал: полиамид. Длина зачистки проводов: 10 мм. Цвет: желто-зеленый | 26165 | DINKLE | 0 | 0
AK2.5-TN-PE | 51.55 | RUR | 316 | Пружинная трехконтактная клемма заземления на Дин рейку. UL: 30~12 AWG, IEC: 0.2~2.5 мм.кв, Размеры: 5.1х35х60,8 мм, Материал: полиамид. Длина зачистки проводов: 10 мм. Цвет: желто-зеленый | 26166 | DINKLE | 0 | 0
AK2.5C-TN-YG | 7.41 | RUR | 29 | Заглушка клемм AK1.5-TN-PE, AK2.5-TN-PE | 26167 | DINKLE | 0 | 0
AK4-TN-PE | 155.99 | RUR | 3 | Пружинная трехконтактная клемма заземления на Дин рейку. UL: 28~10 AWG, IEC: 0.2~4.0 мм.кв, Размеры: 6.1х35х72,5 мм, Материал: полиамид. Длина зачистки проводов: 10 мм. Цвет: желто-зеленый | 26168 | DINKLE | 0 | 0
AK4C-TN-YG | 8.86 | RUR | 490 | Заглушка клеммы AK4-TN-PE | 26169 | DINKLE | 0 | 0
AK6-TN-PE | 319.08 | RUR | 221 | Пружинная трехконтактная клемма заземления на Дин рейку. UL: 24~8 AWG, IEC: 0.5~6.0 мм.кв, Размеры: 8х42х90.5 мм, Материал: полиамид. Длина зачистки проводов: 12 мм. Цвет: желто-зеленый | 26170 | DINKLE | 0 | 0
AK6C-TN-YG | 10.4 | RUR | 490 | Заглушка клеммы AK6-TN-PE | 26171 | DINKLE | 0 | 0
AK10-TN-PE | 198.26 | RUR | 499 | Пружинная трехконтактная клемма заземления на Дин рейку. UL: 24~6 AWG, IEC: 1.5~10 мм.кв, Размеры: 10х49,3х96,8 мм, Материал: полиамид. Длина зачистки проводов: 18 мм. Цвет: желто-зеленый | 26172 | DINKLE | 0 | 0
AK10C-TN-YG | 12.21 | RUR | 499 | Заглушка клеммы AK10-TN-PE | 26173 | DINKLE | 0 | 0
AK1.5-TR-PE | 129.4 | RUR | 0 | Пружинная четырехконтактная клемма заземления на Дин рейку. UL: 30~14AWG, IEC: 0.14~1.5 мм.кв, Размеры: 4,2х35х72,6 мм, Материал: полиамид. Длина зачистки проводов: 10 мм. Цвет: желто-зеленый | 26174 | DINKLE | 0 | 0
AK2.5-TR-PE | 148.91 | RUR | 700 | Пружинная четырехконтактная клемма заземления на Дин рейку. UL: 30~12 AWG, IEC: 0.2~2.5 мм.кв, Размеры: 5.1х35.5х72.6 мм, Материал: полиамид. Длина зачистки проводов: 10 мм. Цвет: желто-зеленый | 26175 | DINKLE | 0 | 0
AK2.5C-TR-YG | 14.18 | RUR | 228 | Заглушка клемм AK1.5-TR-PE, AK2.5-TR-PE | 26176 | DINKLE | 0 | 0
AK4-TR-PE | 144.19 | RUR | 1011 | Пружинная четырехконтактная клемма заземления на Дин рейку. UL: 28~10 AWG, IEC: 0.2~4.0 мм.кв, Размеры: 6.1х35.5х88 мм, Материал: полиамид. Длина зачистки проводов: 10 мм. Цвет: желто-зеленый | 26177 | DINKLE | 0 | 0
AK4C-TR-YG | 10.4 | RUR | 500 | Заглушка клеммы AK4-TR-PE | 26178 | DINKLE | 0 | 0
AKK2.5-PE | 74.94 | RUR | 358 | Пружинная двухуровневая клемма заземления на Дин рейку. UL: 28~12AWG, IEC: 0.2~2.5 мм.кв, Размеры: 5,1х46х68 мм, Материал: полиамид. Длина зачистки проводов: 10 мм. Цвет: желто-зеленый | 26179 | DINKLE | 0 | 0
AKK2.5C-YG | 7.69 | RUR | 476 | Заглушка для клемм AKK1.5-PE, AKK2.5-PE | 26180 | DINKLE | 0 | 0
AK4-TF | 145.36 | RUR | 0 | Пружинная проходная двухконтактная клемма с предохранителем 5х20 на Дин рейку. UL: 300В, 10А, 28~10 AWG, IEC: 0.2~4.0 мм.кв, Размеры: 6.1х35х61,8 мм, Материал: полиамид. Длина зачистки проводов: 10 мм. Цвет: бежевый | 26181 | DINKLE | 0 | 0
DMES-T2PGG | 330.97 | RUR | 471 | корпус для интерфейсного модуля. Габариты ДхШхВ, мм: 99х12.5х51.3; 8 полюсов, для 1 печатной платы, без заземления, t= -40°C ~ +105°C | 26183 | DINKLE | 0 | 0
TB18V-02P | 12.41 | RUR | 608 | шаг: 5.08мм, пров: 2.50мм.кв, 300V, 20A, 2 конт., винт верт., h=13.80мм, аналог EK508V-02P | 26186 | DINKLE | 0 | 0
TB18V-03P | 19.49 | RUR | 740 | шаг: 5.08мм, пров: 2.50мм.кв, 300V, 20A, 3 конт., винт верт., h=13.80мм, аналог EK508V-03P | 26187 | DINKLE | 0 | 0
TB16A-02P | 14.18 | RUR | 61 | шаг: 5.00мм, пров: 2.50мм.кв, 300V, 20A, 2 конт., винт 45 гр, h=15.50мм, аналог EK500A-02P | 26188 | DINKLE | 0 | 0
TB16A-03P | 19.49 | RUR | 505 | шаг: 5.00мм, пров: 2.50мм.кв, 300V, 20A, 3 конт., винт 45 гр, h=15.50мм, аналог EK500A-03P | 26189 | DINKLE | 0 | 0
DMEN-S2PGG | 583.2 | RUR | 0 | Корпус для интерф. модуля, 8 полюсов (кабельная часть 5ES-2P), ширина 12,50 мм, для 1 печатной платы,без заземления, замок, t= -40°C ~ +105°C, RoHS | 26194 | DINKLE | 0 | 0
PBA36-25 | 1245.89 | RUR | 14 | Каб.ввод IP68; резьба: PG 36 x 15; каб. d: 25~21 мм; приб. отв. d: 47~47.4 мм; цанга: разъемная; раб. T: -40C ~ +105C(+160C); мат.: A,C,F -никелированная латунь, E - полиамид (PA66) и B,D - вак. рез. (EPDM NBR); цвет: серебристый | 26207 | AVC | 0 | 0
PBA36-30 | 2443.44 | RUR | 25 | Каб.ввод IP68; резьба: PG 36 x 15; каб. d: 30~24 мм; приб. отв. d: 47~47.4 мм; цанга: разъемная; раб. T: -40C ~ +105C(+160C); мат.: A,C,F -никелированная латунь, E - полиамид (PA66) и B,D - вак. рез. (EPDM NBR); цвет: серебристый | 26208 | AVC | 0 | 0
MG16A-10GN-ST-FH | 236.94 | RUR | 196 | Термо- нефтестойкие каб.ввод IP68; резьба: M16 x 1.5 x 10; каб. d: 10.0~6.0 мм; приб. отв. d: 16.3~16.5 мм; цанга: разъемная; раб. T: -20C ~ +150C; мат.: A,C,E,F - полиамид (PA66 UL94V-2) и B,D - рез. (Viton); цвет: зеленый | 26240 | AVC | 0 | 0
MG20A-14GN-ST-FH | 293.67 | RUR | 200 | Термо- нефтестойкие каб.ввод IP68; резьба: M20 x 1.5 x 10; каб. d: 14.0~9.0 мм; приб. отв. d: 20.0~20.3 мм; цанга: разъемная; раб. T: -20C ~ +150C; мат.: A,C,E,F - полиамид (PA66 UL94V-2) и B,D - рез. (Viton); цвет: зеленый | 26241 | AVC | 0 | 0
MG16A-10B-ST-V0 | 63.41 | RUR | 132 | Негорючие каб.ввод IP68; резьба: M16 x 1.5 x 10; каб. d: 10.0~6.0 мм; приб. отв. d: 16.3~16.5 мм; цанга: разъемная; раб. T: -40C ~ +105C; мат.: A,C,E,F - полиамид (PA66 UL94V-0) и B,D - вакуум рез. (V0); цвет: черный | 26242 | AVC | 0 | 0
MG16A-10B-ST-AA | 72.15 | RUR | 151 | Химически-стойкие каб.ввод IP68; резьба: M16 x 1.5 x 10; каб. d: 10.0~6.0 мм; приб. отв. d: 16~16.3 мм; цанга: разъемная; раб. T: -40C ~ +100C; мат.: A,C,E,F - полимер и B,D - вак. рез. цвет: черный | 26244 | AVC | 0 | 0
MG20AM-11B-AA | 189.94 | RUR | 9 | Химически-стойкие каб.ввод IP68; резьба: M20 x 1.5 x 15; каб. d: 12.0~7.0 мм; приб. отв. d: 20.0~20.3 мм; цанга: разъемная; раб. T: -40C ~ +105C; мат.: A,C,E,F - полимер и B,D - резина. цвет: черный | 26245 | AVC | 0 | 0
MG16A-10B-ST-FA | 191.33 | RUR | 200 | Антикоррозионные каб.ввод IP68; резьба: M16 x 1.5 x 10; каб. d: 10.0~6.0 мм; приб. отв. d: 16~16.3 мм; цанга: разъемная; раб. T: -40C ~ +100C; мат.: A,C,E,F - полимер и B,D - рез Viton. цвет: черный | 26246 | AVC | 0 | 0
MG20A-10B-ST-FA | 232.49 | RUR | 199 | Антикоррозионные каб.ввод IP68; резьба: M20 x 1.5 x 10; каб. d: 10.0~6.0 мм; приб. отв. d: 20.0~20.3 мм; цанга: разъемная; раб. T: -20C ~ +100C; мат.: A,C,E,F - полимер и B,D - резина Viton. цвет: черный | 26247 | AVC | 0 | 0
MSA16-10-FH | 889.14 | RUR | 49 | Термо- и нефтестойкий каб.ввод IP68; резьба: M16 x 1.5 x 9; каб. d: 10~6 мм; приб. отв. d: 16~16.3 мм; цанга: разъемная; раб. T: -20C ~ +150C; мат.: A,C,F -нерж. сталь А2 (AISI303), E - полиамид и B,D - резина Viton. цвет: серебристый | 26252 | AVC | 0 | 0
MSA20-13-FH | 1148.78 | RUR | 25 | Термо- и нефтестойкий каб.ввод IP68; резьба: M20 x 1.5 x 9.5; каб. d: 14~9 мм; приб. отв. d: 20~20.3 мм; цанга: разъемная; раб. T: -20C ~ +150C; мат.: A,C,F -нерж. сталь А2 (AISI303), E - полиамид и B,D - резина Viton.; цвет: серебристый | 26253 | AVC | 0 | 0
MBA16-P-09 | 817.57 | RUR | 0 | Каб.ввод c с амортизатором IP68; резьба: M16 x 1.5 x 9; каб. d: 9~7 мм; приб. отв. d: 16~16.3 мм; цанга: разъемная; раб. T: -40C ~ +105C(+160C); мат.: A,C,F -никелированная латунь, E - полиамид (PA66) и B,D - вак. рез. (EPDM NBR); цвет: серебристый | 26258 | AVC | 0 | 0
MBA20-P-12 | 334.05 | RUR | 13 | Каб.ввод с амортизатором IP68; резьба: M20 x 1.5 x 9.5; каб. d: 12~9,5 мм; приб. отв. d: 20~20.3 мм; цанга: разъемная; раб. T: -40C ~ +105C(+160C); мат.: A,C,F -никелированная латунь, E - полиамид (PA66) и B,D - вак. рез. (EPDM NBR); цвет: серебристый | 26259 | AVC | 0 | 0
EMC-MBA16-10 | 797.39 | RUR | 16 | Каб.ввод EMC IP68; резьба: M16 x 1.5 x 9; каб. d: 10~6 мм; приб. отв. d: 12~12.3 мм; цанга: разъемная; раб. T: -40C ~ +100C(+120C); мат.: A,C,C1,F -никелированная латунь, E - полиамид (PA66) и B,D - вак. рез. (EPDM NBR); цвет: серебристый | 26260 | AVC | 0 | 0
EMC-MBA20-13 | 1025.49 | RUR | 21 | Каб.ввод EMC IP68; резьба: M20 x 1.5 x 9.5; каб. d: 14~9 мм; приб. отв. d: 20~20.3 мм; цанга: разъемная; раб. T: -40C ~ +100C(+120C); мат.: A,C,C1,F -никелированная латунь, E - полиамид (PA66) и B,D - вак. рез. (EPDM NBR); цвет: серебристый | 26261 | AVC | 0 | 0
EK350V-02P | 23.04 | RUR | 0 | шаг: 3.50мм, пров: 1.50мм.кв, 300V, 12A, 2 конт., винт верт., h=8.50мм | 26276 | DINKLE | 0 | 0
EK350V-03P | 33.68 | RUR | 835 | шаг: 3.50мм, пров: 1.50мм.кв, 300V, 12A, 3 конт., винт верт., h=8.50мм | 26277 | DINKLE | 0 | 0
G113P | 1334.17 | RUR | 50 | Корпус IP65; материал: алюминиевый сплав ADC-12; размеры: 115x90x55 мм; цвет: cерый (эпоксидное покрытие) | 26286 | GAINTA | 0 | 0
DRNB6-16 | 3917.54 | RUR | 12 | Клемма тип &quot;О&quot; неизолированная. на провод 16 мм.кв, винт 6 мм | 26288 | KST | 0 | 0
DRNB10-16 | 5136.33 | RUR | 6 | Клемма тип &quot;О&quot; неизолированная. на провод 16 мм.кв, винт 10 мм | 26290 | KST | 0 | 0
DRNB10-25 | 792.21 | RUR | 20 | Клемма тип &quot;О&quot; неизолированная. на провод 25 мм.кв, винт 10 мм | 26291 | KST | 0 | 0
RVL1-5 | 2175.8 | RUR | 4 | Клемма тип &quot;О&quot; изолированная. Цвет красный. на провод 0.5 - 1.5 мм.кв, винт 5 мм | 26292 | KST | 0 | 0
W4K500-40P-RD | 861.51 | RUR | 0 | шаг: 5.00мм, пров: 2.50мм.кв, 300V, 15A, 40 конт.,4 уровня 4x10; пруж. тип подкл. отверт., монтаж п/п; цвет: красный | 26293 | DINKLE | 0 | 0
PBLP1849 | 36.09 | RUR | 94 | Пластиковый запорный штифт для оснований корпусов Cubo P | 26303 | ENSTO | 0 | 0
MG20AS-06G-XA | 55.18 | RUR | 364 | Каб.ввод без гайки IP68; резьба: M20 x 1.5 x 10; каб. d: 6.9~4.6 мм; приб. отв. d: 20~20.3 мм; цанга: разъемная; раб. T: -40C ~ +100C; мат.: A,C,E,F - полиамид (PA66 UL94V-2) и B,D - вак. рез. (EPDM NBR); цвет: cерый | 26312 | AVC | 0 | 0
G120P | 2083.09 | RUR | 0 | Корпус IP65; материал: алюминиевый сплав ADC-12; размеры: 171x121x55 мм; цвет: серый | 26313 | GAINTA | 0 | 0
1100.32.170 | 806.34 | RUR | 7 | Каб.ввод Progress® IP68 (IP69K) с цельным коротким уплотнением; резьба длинная: M32 x 1.5 x 13 мм; каб. d: 17~14 мм; раб. T: -40C ~ +100C; ключ: 36 мм; мат.: никелированная латунь, TPE, NBR; цвет: серебристый; поставляется без гайки | 26315 | AGRO | 0 | 0
ALT-120S-B-WR | 267.26 | RUR | 1 | Погодостойкие кабельные стяжки; разм.: 122х2.5х1.1 мм; раб. T: -40C ~ +85C(+130С); мат.: погодостойкий полиамид PA66 (f1), UL94V-2; цвет: черный | 26320 | AVC | 0 | 0
ALT-430L-B-WR | 1466.14 | RUR | 2 | Погодостойкие кабельные стяжки; разм.: 435х5х1.7 мм; раб. T: -40C ~ +85C(+130С); мат.: погодостойкий полиамид PA66 (f1), UL94V-2; цвет: черный | 26326 | AVC | 0 | 0
ALT-340H-B-WR | 1063.41 | RUR | 2 | Погодостойкие кабельные стяжки; разм.: 343х7.9х1.8 мм; раб. T: -40C ~ +85C(+130С); мат.: погодостойкий полиамид PA66 (f1), UL94V-2; цвет: черный | 26328 | AVC | 0 | 0
ALT-530H-B-WR | 2196.99 | RUR | 1 | Погодостойкие кабельные стяжки; разм.: 538х8х1.7 мм; раб. T: -40C ~ +85C(+130С); мат.: погодостойкий полиамид PA66 (f1), UL94V-2; цвет: черный | 26330 | AVC | 0 | 0
ALT-120S-B-V0 | 206.91 | RUR | 28 | Невоспламеняющиеся стяжки; разм.: 122х2.5х1.1 мм; раб. T: -40C ~ +95C(+120С); мат.: невоспламеняющийся нейлон 6.6 PA66, UL94V-0; цвет: черный | 26332 | AVC | 0 | 0
ALT-300L-B-V0 | 941.09 | RUR | 2 | Невоспламеняющиеся стяжки; разм.: 302х5х1.6 мм; раб. T: -40C ~ +95C(+120С); мат.: невоспламеняющийся нейлон 6.6 PA66, UL94V-0; цвет: черный | 26336 | AVC | 0 | 0
ALT-370L-B-V0 | 1219.19 | RUR | 6 | Невоспламеняющиеся стяжки; разм.: 373х5х1.5 мм; раб. T: -40C ~ +95C(+120С); мат.: невоспламеняющийся нейлон 6.6 PA66, UL94V-0; цвет: черный | 26337 | AVC | 0 | 0
ALT-380H-B-V0 | 1657.48 | RUR | 2 | Невоспламеняющиеся стяжки; разм.: 389х8х2 мм; раб. T: -40C ~ +95C(+120С); мат.: невоспламеняющийся нейлон 6.6 PA66, UL94V-0; цвет: черный | 26341 | AVC | 0 | 0
ALT-530H-B-V0 | 2196.99 | RUR | 2 | Невоспламеняющиеся стяжки; разм.: 538х8х1.7 мм; раб. T: -40C ~ +95C(+120С); мат.: невоспламеняющийся нейлон 6.6 PA66, UL94V-0; цвет: черный | 26342 | AVC | 0 | 0
ALT-200L-B-AA | 558.42 | RUR | 2 | Кислотощелочестойкие кабельные стяжки; разм.: 205х4.8х1.4 мм; раб. T: -40C ~ +85C; мат.: спец.конструкционный пластик (кислотощелочестойкий термопластический полимер); цвет: черный | 26344 | AVC | 0 | 0
ALT-380H-B-AA | 1696.41 | RUR | 3 | Кислотощелочестойкие кабельные стяжки; разм.: 389х8х2 мм; раб. T: -40C ~ +85C; мат.: спец.конструкционный пластик (кислотощелочестойкий термопластический полимер); цвет: черный | 26346 | AVC | 0 | 0
ALT-530H-B-AA | 3205.94 | RUR | 2 | Кислотощелочестойкие кабельные стяжки; разм.: 538х8х1.7 мм; раб. T: -40C ~ +85C; мат.: спец.конструкционный пластик (кислотощелочестойкий термопластический полимер); цвет: черный | 26347 | AVC | 0 | 0
181/2NPT.16.26 | 4978.46 | RUR | 10 | Каб.ввод латунный для огнестойких корпусов Ex d IIC; резьба: NPT1/2“ х 20 мм; каб. d: 13~11 мм; раб. T: -40C ~ +100C; мат.: никелированная латунь, нержавеющая сталь А2(винты) и вакуумная резина NBR; ключ = 26 мм цвет: мет. Поставляется без гайки. | 26349 | AGRO | 0 | 0
MBA25-H3-08 | 1296.01 | RUR | 1 | Каб.ввод 3 отв. IP68; резьба: M25 x 1.5 x 12; каб. d: 8~4 мм мм; приб. отв. d: 25~25.4 мм; цанга: разъемная; раб. T: -40C ~ +100C(+120C); мат.: A,C,F -никелированная латунь, E - полиамид (PA66) и B,D - вак. рез. (EPDM NBR); цвет: серебристый | 26382 | AVC | 0 | 0
NUB503522BK | 120.96 | RUR | 0 | Корпус NUB503522BK пластиковый с монтажными кронштейнами и выбивными фланцами для вывода кабеля. Материал: ABS - пластик UL94-HB; Т = -20...+80С; Размеры: 50 х 35,4 х 22 мм; Цвет: черный | 26383 | GAINTA | 0 | 0
NUB505017BK | 126.31 | RUR | 0 | Корпус NUB505017BK пластиковый с монтажными кронштейнами и выбивными фланцами для вывода кабеля. Материал: ABS - пластик UL94-HB; Т = -20...+80С; Размеры: 50 х 50,4 х 17 мм; Цвет: черный | 26384 | GAINTA | 0 | 0
NUB505027BK | 160.1 | RUR | 0 | Корпус NUB505027BK пластиковый с монтажными кронштейнами и выбивными фланцами для вывода кабеля. Материал: ABS - пластик UL94-HB; Т = -20...+80С; Размеры: 50 х 50,4 х 27 мм; Цвет: черный | 26385 | GAINTA | 0 | 0
NUB705017BK | 163.67 | RUR | 0 | Корпус NUB705017BK пластиковый с монтажными кронштейнами и выбивными фланцами для вывода кабеля. Материал: ABS - пластик UL94-HB; Т = -20...+80С; Размеры: 70 х 50,4 х 17 мм; Цвет: черный | 26386 | GAINTA | 0 | 0
NUB705029BK | 174.34 | RUR | 92 | Корпус NUB705029BK пластиковый с монтажными кронштейнами и выбивными фланцами для вывода кабеля. Материал: ABS - пластик UL94-HB; Т = -20...+80С; Размеры: 70 х 50,4 х 29,5 мм; Цвет: черный | 26387 | GAINTA | 0 | 0
NUB705042BK | 199.24 | RUR | 0 | Корпус NUB705042BK пластиковый с монтажными кронштейнами и выбивными фланцами для вывода кабеля. Материал: ABS - пластик UL94-HB; Т = -20...+80С; Размеры: 70 х 50,4 х 42,0 мм; Цвет: черный | 26388 | GAINTA | 0 | 0
NUB904527BK | 163.67 | RUR | 0 | Корпус пластиковый с монтажными кронштейнами и выбивными фланцами для вывода кабеля. Материал: ABS - пластик UL94-HB; Т = -20...+80С; Размеры: 90 х 45,6 х 27,5 мм; Цвет: черный | 26389 | GAINTA | 0 | 0
NUB1057020BK | 224.15 | RUR | 150 | Корпус NUB1057020BK пластиковый с монтажными кронштейнами и выбивными фланцами для вывода кабеля. Материал: ABS - пластик UL94-HB; Т = -20...+80С; Размеры: 105 х 70,6 х 20,5 мм; Цвет: черный | 26390 | GAINTA | 0 | 0
NUB1057035BK | 250.84 | RUR | 105 | Корпус пластиковый с монтажными кронштейнами и выбивными фланцами для вывода кабеля. Материал: ABS - пластик UL94-HB; Т = -20...+80С; Размеры: 105 х 70,6 х 35,5 мм; Цвет: черный | 26391 | GAINTA | 0 | 0
NUB1057050BK | 199.26 | RUR | 67 | Корпус NUB1057050BK пластиковый с монтажными кронштейнами и выбивными фланцами для вывода кабеля. Материал: ABS - пластик UL94-HB; Т = -20...+80С; Размеры: 105 х 70,6 х 50,5 мм; Цвет: черный | 26392 | GAINTA | 0 | 0
NUB808023BK | 229.47 | RUR | 0 | Корпус NUB808023BK пластиковый с монтажными кронштейнами и выбивными фланцами для вывода кабеля. Материал: ABS - пластик UL94-HB; Т = -20...+80С; Размеры: 80 х 80,6 х 23,5 мм; Цвет: черный | 26393 | GAINTA | 0 | 0
NUB808043BK | 257.94 | RUR | 118 | Корпус NUB808043BK пластиковый с монтажными кронштейнами и выбивными фланцами для вывода кабеля. Материал: ABS - пластик UL94-HB; Т = -20...+80С; Размеры: 80 х 80,6 х 43,5 мм; Цвет: черный | 26394 | GAINTA | 0 | 0
NUB503522WH | 120.96 | RUR | 0 | Корпус NUB503522WH пластиковый с монтажными кронштейнами и выбивными фланцами для вывода кабеля. Материал: ABS - пластик UL94-HB; Т = -20...+80С; Размеры: 50 х 35,4 х 22 мм; Цвет: белый | 26395 | GAINTA | 0 | 0
NUB505017WH | 126.31 | RUR | 0 | Корпус NUB505017WH пластиковый с монтажными кронштейнами и выбивными фланцами для вывода кабеля. Материал: ABS - пластик UL94-HB; Т = -20...+80С; Размеры: 50 х 50,4 х 17 мм; Цвет: белый | 26396 | GAINTA | 0 | 0
NUB505027WH | 160.1 | RUR | 0 | Корпус NUB505027WH пластиковый с монтажными кронштейнами и выбивными фланцами для вывода кабеля. Материал: ABS - пластик UL94-HB; Т = -20...+80С; Размеры: 50 х 50,4 х 27 мм; Цвет: белый | 26397 | GAINTA | 0 | 0
NUB705017WH | 163.67 | RUR | 0 | Корпус NUB705017WH пластиковый с монтажными кронштейнами и выбивными фланцами для вывода кабеля. Материал: ABS - пластик UL94-HB; Т = -20...+80С; Размеры: 70 х 50,4 х 17 мм; Цвет: белый | 26398 | GAINTA | 0 | 0
NUB705029WH | 174.34 | RUR | 0 | Корпус NUB705029WH пластиковый с монтажными кронштейнами и выбивными фланцами для вывода кабеля. Материал: ABS - пластик UL94-HB; Т = -20...+80С; Размеры: 70 х 50,4 х 29,5 мм; Цвет: белый | 26399 | GAINTA | 0 | 0
NUB705042WH | 199.24 | RUR | 0 | Корпус NUB705042WH пластиковый с монтажными кронштейнами и выбивными фланцами для вывода кабеля. Материал: ABS - пластик UL94-HB; Т = -20...+80С; Размеры: 70 х 50,4 х 42,0 мм; Цвет: белый | 26400 | GAINTA | 0 | 0
NUB904527WH | 163.67 | RUR | 0 | Корпус пластиковый с монтажными кронштейнами и выбивными фланцами для вывода кабеля. Материал: ABS - пластик UL94-HB; Т = -20...+80С; Размеры: 90 х 45,6 х 27,5 мм; Цвет: белый | 26401 | GAINTA | 0 | 0
NUB1057020WH | 224.15 | RUR | 0 | Корпус NUB1057020WH пластиковый с монтажными кронштейнами и выбивными фланцами для вывода кабеля. Материал: ABS - пластик UL94-HB; Т = -20...+80С; Размеры: 105 х 70,6 х 20,5 мм; Цвет:белый | 26402 | GAINTA | 0 | 0
NUB1057035WH | 250.84 | RUR | 50 | Корпус пластиковый с монтажными кронштейнами и выбивными фланцами для вывода кабеля. Материал: ABS - пластик UL94-HB; Т = -20...+80С; Размеры: 105 х 70,6 х 35,5 мм; Цвет: белый | 26403 | GAINTA | 0 | 0
NUB1057050WH | 277.5 | RUR | 0 | Корпус NUB1057050WH пластиковый с монтажными кронштейнами и выбивными фланцами для вывода кабеля. Материал: ABS - пластик UL94-HB; Т = -20...+80С; Размеры: 105 х 70,6 х 50,5 мм; Цвет:белый | 26404 | GAINTA | 0 | 0
NUB808023WH | 179.15 | RUR | 49 | Корпус NUB808023WH пластиковый с монтажными кронштейнами и выбивными фланцами для вывода кабеля. Материал: ABS - пластик UL94-HB; Т = -20...+80С; Размеры: 80 х 80,6 х 23,5 мм; Цвет: белый | 26405 | GAINTA | 0 | 0
NUB808043WH | 257.94 | RUR | 0 | Корпус NUB808043WH пластиковый с монтажными кронштейнами и выбивными фланцами для вывода кабеля. Материал: ABS - пластик UL94-HB; Т = -20...+80С; Размеры: 80 х 80,6 х 43,5 мм; Цвет: белый | 26406 | GAINTA | 0 | 0
NUB503522OR | 120.96 | RUR | 0 | Корпус NUB503522OR пластиковый с монтажными кронштейнами и выбивными фланцами для вывода кабеля. Материал: ABS - пластик UL94-HB; Т = -20...+80С; Размеры: 50 х 35,4 х 22 мм; Цвет: оранжевый | 26407 | GAINTA | 0 | 0
NUB505017OR | 126.31 | RUR | 0 | Корпус NUB505017OR пластиковый с монтажными кронштейнами и выбивными фланцами для вывода кабеля. Материал: ABS - пластик UL94-HB; Т = -20...+80С; Размеры: 50 х 50,4 х 17 мм; Цвет: оранжевый | 26408 | GAINTA | 0 | 0
NUB505027OR | 160.1 | RUR | 0 | Корпус NUB505027OR пластиковый с монтажными кронштейнами и выбивными фланцами для вывода кабеля. Материал: ABS - пластик UL94-HB; Т = -20...+80С; Размеры: 50 х 50,4 х 27 мм; Цвет: оранжевый | 26409 | GAINTA | 0 | 0
NUB705017OR | 163.67 | RUR | 0 | Корпус NUB705017OR пластиковый с монтажными кронштейнами и выбивными фланцами для вывода кабеля. Материал: ABS - пластик UL94-HB; Т = -20...+80С; Размеры: 70 х 50,4 х 17 мм; Цвет: оранжевый | 26410 | GAINTA | 0 | 0
NUB705029OR | 174.34 | RUR | 0 | Корпус NUB705029OR пластиковый с монтажными кронштейнами и выбивными фланцами для вывода кабеля. Материал: ABS - пластик UL94-HB; Т = -20...+80С; Размеры: 70 х 50,4 х 29,5 мм; Цвет: оранжевый | 26411 | GAINTA | 0 | 0
NUB705042OR | 199.24 | RUR | 0 | Корпус NUB705042OR пластиковый с монтажными кронштейнами и выбивными фланцами для вывода кабеля. Материал: ABS - пластик UL94-HB; Т = -20...+80С; Размеры: 70 х 50,4 х 42,0 мм; Цвет: оранжевый | 26412 | GAINTA | 0 | 0
NUB904527OR | 103.24 | RUR | 9 | Корпус пластиковый с монтажными кронштейнами и выбивными фланцами для вывода кабеля. Материал: ABS - пластик UL94-HB; Т = -20...+80С; Размеры: 90 х 45,6 х 27,5 мм; Цвет: оранжевый | 26413 | GAINTA | 0 | 0
NUB1057020OR | 224.15 | RUR | 0 | Корпус NUB1057020OR пластиковый с монтажными кронштейнами и выбивными фланцами для вывода кабеля. Материал: ABS - пластик UL94-HB; Т = -20...+80С; Размеры: 105 х 70,6 х 20,5 мм; Цвет: оранжевый | 26414 | GAINTA | 0 | 0
NUB1057035OR | 250.84 | RUR | 0 | Корпус пластиковый с монтажными кронштейнами и выбивными фланцами для вывода кабеля. Материал: ABS - пластик UL94-HB; Т = -20...+80С; Размеры: 105 х 70,6 х 35,5 мм; Цвет: оранжевый | 26415 | GAINTA | 0 | 0
NUB1057050OR | 277.5 | RUR | 0 | Корпус NUB1057050OR пластиковый с монтажными кронштейнами и выбивными фланцами для вывода кабеля. Материал: ABS - пластик UL94-HB; Т = -20...+80С; Размеры: 105 х 70,6 х 50,5 мм; Цвет: оранжевый | 26416 | GAINTA | 0 | 0
NUB808023OR | 179.15 | RUR | 50 | Корпус NUB808023OR пластиковый с монтажными кронштейнами и выбивными фланцами для вывода кабеля. Материал: ABS - пластик UL94-HB; Т = -20...+80С; Размеры: 80 х 80,6 х 23,5 мм; Цвет: оранжевый | 26417 | GAINTA | 0 | 0
NUB808043OR | 257.94 | RUR | 89 | Корпус NUB808043OR пластиковый с монтажными кронштейнами и выбивными фланцами для вывода кабеля. Материал: ABS - пластик UL94-HB; Т = -20...+80С; Размеры: 80 х 80,6 х 43,5 мм; Цвет: оранжевый | 26418 | GAINTA | 0 | 0
NUB503522RD | 120.96 | RUR | 0 | Корпус NUB503522RD пластиковый с монтажными кронштейнами и выбивными фланцами для вывода кабеля. Материал: ABS - пластик UL94-HB; Т = -20...+80С; Размеры: 50 х 35,4 х 22 мм; Цвет: красный | 26419 | GAINTA | 0 | 0
NUB505017RD | 126.31 | RUR | 0 | Корпус NUB505017RD пластиковый с монтажными кронштейнами и выбивными фланцами для вывода кабеля. Материал: ABS - пластик UL94-HB; Т = -20...+80С; Размеры: 50 х 50,4 х 17 мм; Цвет: красный | 26420 | GAINTA | 0 | 0
NUB505027RD | 160.1 | RUR | 0 | Корпус NUB505027RD пластиковый с монтажными кронштейнами и выбивными фланцами для вывода кабеля. Материал: ABS - пластик UL94-HB; Т = -20...+80С; Размеры: 50 х 50,4 х 27 мм; Цвет: красный | 26421 | GAINTA | 0 | 0
NUB705017RD | 163.67 | RUR | 0 | Корпус NUB705017RD пластиковый с монтажными кронштейнами и выбивными фланцами для вывода кабеля. Материал: ABS - пластик UL94-HB; Т = -20...+80С; Размеры: 70 х 50,4 х 17 мм; Цвет: красный | 26422 | GAINTA | 0 | 0
NUB705029RD | 174.34 | RUR | 0 | Корпус NUB705029RD пластиковый с монтажными кронштейнами и выбивными фланцами для вывода кабеля. Материал: ABS - пластик UL94-HB; Т = -20...+80С; Размеры: 70 х 50,4 х 29,5 мм; Цвет: красный | 26423 | GAINTA | 0 | 0
NUB705042RD | 199.24 | RUR | 1 | Корпус NUB705042RD пластиковый с монтажными кронштейнами и выбивными фланцами для вывода кабеля. Материал: ABS - пластик UL94-HB; Т = -20...+80С; Размеры: 70 х 50,4 х 42,0 мм; Цвет: красный | 26424 | GAINTA | 0 | 0
NUB904527RD | 163.67 | RUR | 9 | Корпус пластиковый с монтажными кронштейнами и выбивными фланцами для вывода кабеля. Материал: ABS - пластик UL94-HB; Т = -20...+80С; Размеры: 90 х 45,6 х 27,5 мм; Цвет: красный | 26425 | GAINTA | 0 | 0
NUB1057020RD | 224.15 | RUR | 0 | Корпус NUB1057020RD пластиковый с монтажными кронштейнами и выбивными фланцами для вывода кабеля. Материал: ABS - пластик UL94-HB; Т = -20...+80С; Размеры: 105 х 70,6 х 20,5 мм; Цвет: красный | 26426 | GAINTA | 0 | 0
NUB1057035RD | 184.16 | RUR | 9 | Корпус пластиковый с монтажными кронштейнами и выбивными фланцами для вывода кабеля. Материал: ABS - пластик UL94-HB; Т = -20...+80С; Размеры: 105 х 70,6 х 35,5 мм; Цвет: красный | 26427 | GAINTA | 0 | 0
NUB1057050RD | 277.5 | RUR | 0 | Корпус NUB1057050RD пластиковый с монтажными кронштейнами и выбивными фланцами для вывода кабеля. Материал: ABS - пластик UL94-HB; Т = -20...+80С; Размеры: 105 х 70,6 х 50,5 мм; Цвет: красный | 26428 | GAINTA | 0 | 0
NUB808023RD | 229.47 | RUR | 2 | Корпус NUB808023RD пластиковый с монтажными кронштейнами и выбивными фланцами для вывода кабеля. Материал: ABS - пластик UL94-HB; Т = -20...+80С; Размеры: 80 х 80,6 х 23,5 мм; Цвет: красный | 26429 | GAINTA | 0 | 0
NUB808043RD | 257.94 | RUR | 0 | Корпус NUB808043RD пластиковый с монтажными кронштейнами и выбивными фланцами для вывода кабеля. Материал: ABS - пластик UL94-HB; Т = -20...+80С; Размеры: 80 х 80,6 х 43,5 мм; Цвет: красный | 26430 | GAINTA | 0 | 0
D1MG | 197.46 | RUR | 0 | Корпус D1MG под 1-модуль для установки на DIN-рейку , размеры: 18.1 х 90.2 х 57.5 мм, мат.: поликарбонат / ABS, цвет: серый | 26431 | GAINTA | 0 | 0
G250MF | 243.71 | RUR | 91 | Корпус G250MF с монтажными фланцами, размеры: 52 х 50 х 35 мм, мат.: поликарбонат, T раб = -40 ~ +120 С, IP 65, цвет: светло-серый | 26432 | GAINTA | 0 | 0
G256MF | 562.13 | RUR | 50 | Корпус G256MF с монтажными фланцами, размеры: 82 х 80 х 55 мм, мат.: поликарбонат, T раб = -40 ~ +120 С, IP 65, цвет: светло-серый | 26433 | GAINTA | 0 | 0
G258MF | 789.84 | RUR | 121 | Корпус G258MF с монтажными фланцами, размеры: 160 х 80 х 55 мм, мат.: поликарбонат, T раб = -40 ~ +120 С, IP 65, цвет: светло-серый | 26434 | GAINTA | 0 | 0
G265MF | 850.32 | RUR | 0 | Корпус G265MF с монтажными фланцами, размеры: 160 х 80 х 85 мм, мат.: поликарбонат, T раб = -40 ~ +120 С, IP 65, цвет: светло-серый | 26435 | GAINTA | 0 | 0
G278MF | 862.78 | RUR | 0 | Корпус G278MF с монтажными фланцами, размеры: 120 х 120 х 60 мм, мат.: поликарбонат, T раб = -40 ~ +120 С, IP 65, цвет: светло-серый | 26436 | GAINTA | 0 | 0
G279MF | 932.14 | RUR | 0 | Корпус G279MF с монтажными фланцами, размеры: 120 х 120 х 90 мм, мат.: поликарбонат, T раб = -40 ~ +120 С, IP 65, цвет: светло-серый | 26437 | GAINTA | 0 | 0
G250CMF | 243.71 | RUR | 0 | Корпус G250CMF с монтажными фланцами, прозрачная крышка, размеры: 52 х 50 х 35 мм, мат.: поликарбонат, T раб = -40 ~ +120 С, IP 65, цвет: светло-серый | 26438 | GAINTA | 0 | 0
G256CMF | 562.13 | RUR | 0 | Корпус G256CMF с монтажными фланцами, прозрачная крышка, размеры: 82 х 80 х 55 мм, мат.: поликарбонат, T раб = -40 ~ +120 С, IP 65, цвет: светло-серый | 26439 | GAINTA | 0 | 0
G258CMF | 789.84 | RUR | 0 | Корпус G258CMF с монтажными фланцами, прозрачная крышка, размеры: 160 х 80 х 55 мм, мат.: поликарбонат, T раб = -40 ~ +120 С, IP 65, цвет: светло-серый | 26440 | GAINTA | 0 | 0
G265CMF | 850.32 | RUR | 0 | Корпус G265CMF с монтажными фланцами, прозрачная крышка, размеры: 160 х 80 х 85 мм, мат.: поликарбонат, T раб = -40 ~ +120 С, IP 65, цвет: светло-серый | 26441 | GAINTA | 0 | 0
G278CMF | 862.78 | RUR | 0 | Корпус G278CMF с монтажными фланцами, прозрачная крышка, размеры: 120 х 120 х 60 мм, мат.: поликарбонат, T раб = -40 ~ +120 С, IP 65, цвет: светло-серый | 26442 | GAINTA | 0 | 0
G279CMF | 932.14 | RUR | 0 | Корпус G279CMF с монтажными фланцами, прозрачная крышка, размеры: 120 х 120 х 90 мм, мат.: поликарбонат, T раб = -40 ~ +120 С, IP 65, цвет: светло-серый | 26443 | GAINTA | 0 | 0
G362MF | 209.91 | RUR | 0 | Корпус G362MF с монтажными фланцами, размеры: 52 х 50 х 35 мм, мат.: поликарбонат, T раб = -40 ~ +120 С, IP 65, цвет: темно-серый | 26444 | GAINTA | 0 | 0
G366MF | 364.67 | RUR | 0 | Корпус G366MF с монтажными фланцами, размеры: 82 х 80 х 55 мм, мат.: поликарбонат, T раб = -40 ~ +120 С, IP 65, цвет: темно-серый | 26445 | GAINTA | 0 | 0
G368MF | 590.6 | RUR | 39 | Корпус G368MF с монтажными фланцами, размеры: 160 х 80 х 55 мм, мат.: поликарбонат, T раб = -40 ~ +120 С, IP 65, цвет: темно-серый | 26446 | GAINTA | 0 | 0
G369MF | 665.31 | RUR | 0 | Корпус G369MF с монтажными фланцами, размеры: 160 х 80 х 85 мм, мат.: поликарбонат, T раб = -40 ~ +120 С, IP 65, цвет: темно-серый | 26447 | GAINTA | 0 | 0
G386MF | 688.44 | RUR | 0 | Корпус G386MF с монтажными фланцами, размеры: 120 х 120 х 60 мм, мат.: поликарбонат, T раб = -40 ~ +120 С, IP 65, цвет: темно-серый | 26448 | GAINTA | 0 | 0
G387MF | 736.47 | RUR | 0 | Корпус G387MF с монтажными фланцами, размеры: 120 х 120 х 90 мм, мат.: поликарбонат, T раб = -40 ~ +120 С, IP 65, цвет: темно-серый | 26449 | GAINTA | 0 | 0
PPACN-4 | 63.82 | RUR | 0 | Клеммный блок проходной; шаг: 8.10мм, пров: 0.20~4.00мм.кв, 400V, 41A, 1 конт.; h = 21мм; цвет: серый | 26450 | DINKLE | 0 | 0
CSC-602P | 42.32 | RUR | 100 | Перемычка для клеммных блоков: DK6, DK6-PE, DKTL6 и DKTD6 | 26451 | DINKLE | 0 | 0
N-MGN12-10B | 34.39 | RUR | 357 | Фитинг пластиковый для гофры 1/4, резьба М12х1.5, C2=9, цвет: черный, t(-40 +100), IP66, RoHS | 26452 | AVC | 0 | 0
P-WE-PG9 | 22.2 | RUR | 1396 | Уплотнитель под резьбу PG9, материал: резина ЕPDM(атмосферостойкая) | 26453 | AVC | 0 | 0
CSC-603P | 49.83 | RUR | 100 | Перемычка для клеммных блоков: DK6, DK6-PE, DKTL6 и DKTD6 | 26454 | DINKLE | 0 | 0
CSC-604P | 70.09 | RUR | 100 | Перемычка для клеммных блоков: DK6, DK6-PE, DKTL6 и DKTD6 | 26456 | DINKLE | 0 | 0
CSC-610P | 120.55 | RUR | 300 | Перемычка для клеммных блоков: DK6, DK6-PE, DKTL6 и DKTD6 | 26457 | DINKLE | 0 | 0
110Н-1АH-F-C 12VDC | 75.12 | RUR | 280 | Реле, пайка в плату. Упр.: 12VDC, Потр. мощн.: 1.67W. Комм.:26А 240VAC, cosф=0.8, конт.: 1 открытый, размер (LxWxH) мм: 16.0 х 21.5 х 20.7 | 26458 | SONG CHUAN | 0 | 0
WKA508A-02P | 35.45 | RUR | 0 | шаг: 5.00мм, пров: 2.50мм.кв, 300V, 15A, 2 конт., подкл. под углом пруж. тип с рычагом, для п/п двойной контакт, цвет: серый | 26463 | DINKLE | 0 | 0
WKA508A-03P | 53.19 | RUR | 0 | шаг: 5.00мм, пров: 2.50мм.кв, 300V, 15A, 3 конт., подкл. под углом пруж. тип с рычагом, для п/п двойной контакт, цвет: серый | 26464 | DINKLE | 0 | 0
WKA508A-04P | 69.13 | RUR | 0 | шаг: 5.00мм, пров: 2.50мм.кв, 300V, 15A, 4 конт., подкл. под углом пруж. тип с рычагом, для п/п двойной контакт, цвет: серый | 26465 | DINKLE | 0 | 0
WKA508A-05P | 86.86 | RUR | 0 | шаг: 5.00мм, пров: 2.50мм.кв, 300V, 15A, 5 конт., подкл. под углом пруж. тип с рычагом, для п/п двойной контакт, цвет: серый | 26466 | DINKLE | 0 | 0
WKA508A-06P | 104.58 | RUR | 0 | шаг: 5.00мм, пров: 2.50мм.кв, 300V, 15A, 6 конт., подкл. под углом пруж. тип с рычагом, для п/п двойной контакт, цвет: серый | 26467 | DINKLE | 0 | 0
141R-02P | 14.59 | RUR | 767 | шаг: 2.54мм, пров: 0.50мм.кв, 150V, 2A, 2 конт., фронт. подкл. пруж. тип с рычагом, вых. пров. горизонт., h = 13.60мм, цвет: зел. | 26486 | DINKLE | 0 | 0
141R-03P | 38.26 | RUR | 24 | шаг: 2.54мм, пров: 0.50мм.кв, 150V, 2A, 3 конт., фронт. подкл. пруж. тип с рычагом, вых. пров. горизонт., h = 13.60мм, цвет: зел. | 26487 | DINKLE | 0 | 0
141R-04P | 21.69 | RUR | 160 | шаг: 2.54мм, пров: 0.50мм.кв, 150V, 2A, 4 конт., фронт. подкл. пруж. тип с рычагом, вых. пров. горизонт., h = 13.60мм, цвет: зел. | 26488 | DINKLE | 0 | 0
141R-05P | 53.19 | RUR | 0 | шаг: 2.54мм, пров: 0.50мм.кв, 150V, 2A, 5 конт., фронт. подкл. пруж. тип с рычагом, вых. пров. горизонт., h = 13.60мм, цвет: зел. | 26489 | DINKLE | 0 | 0
141R-06P | 31.64 | RUR | 760 | шаг: 2.54мм, пров: 0.50мм.кв, 150V, 2A, 6 конт., фронт. подкл. пруж. тип с рычагом, вых. пров. горизонт., h = 13.60мм, цвет: зел. | 26490 | DINKLE | 0 | 0
141R-07P | 72.68 | RUR | 0 | шаг: 2.54мм, пров: 0.50мм.кв, 150V, 2A, 7 конт., фронт. подкл. пруж. тип с рычагом, вых. пров. горизонт., h = 13.60мм, цвет: зел. | 26491 | DINKLE | 0 | 0
141R-09P | 104.69 | RUR | 0 | шаг: 2.54мм, пров: 0.50мм.кв, 150V, 2A, 9 конт., фронт. подкл. пруж. тип с рычагом, вых. пров. горизонт., h = 13.60мм, цвет: зел. | 26492 | DINKLE | 0 | 0
141R-10P | 51.62 | RUR | 398 | шаг: 2.54мм, пров: 0.50мм.кв, 150V, 2A, 10 конт., фронт. подкл. пруж. тип с рычагом, вых. пров. горизонт., h = 13.60мм, цвет: зел. | 26493 | DINKLE | 0 | 0
HQ033EMSBK | 2992.11 | RUR | 0 | Корпус EMS IP67; материал: алюминиевый сплав ADC-12; размеры: 262 x 182 x 55 мм; цвет: черный | 26530 | GAINTA | 0 | 0
SB4F-2P | 1853.56 | RUR | 15 | Фланцы проходные с фиксацией и защитой плоского кабеля, разм.кабеля 4,1 х 7,6 мм, монтажное отверстие 12,7 х 11,8 мм, Толщина панели: 0,8 ~ 2,7 мм, мат.: нейлон 66, цвет: черный. | 26554 | AVC | 0 | 0
RV5-5 | 679.01 | RUR | 14 | Клемма тип &quot;О&quot; изолированная. Цвет желтый. на провод 4.0 - 6.0 мм.кв, винт 5 мм | 26562 | KST | 0 | 0
HQ011EMS | 3289.19 | RUR | 0 | Корпус EMS IP67; материал: алюминиевый сплав ADC-12; размеры: 274x173x100 мм; цвет: натуральный | 26575 | GAINTA | 0 | 0
142V-04P | 53.19 | RUR | 1100 | шаг: 5.08мм, пров: 1.50мм.кв, 300V, 10A, 4 конт., фронт. подкл. пруж. тип с рычагом, вых. пров. вертик., h = 13.00мм, цвет: зел. | 26592 | DINKLE | 0 | 0
5EHDKPM-06P | 102.82 | RUR | 300 | шаг: 5.0мм; UL: 300V, 15A; IEC: 600V, 18A. 6 контактов., разъемная вилка; монтаж в стенку; бонки для крепления ответной части; цвет: зелёный | 26595 | DINKLE | 0 | 0
ESC381VM-20 | 264.73 | RUR | 0 | шаг: 3.81мм, пров: 1.50мм.кв, 300V, 8A, розетка фронт. подкл., пружин. с кнопкой, 20 конт., с винтами для фиксации разъёма | 26603 | DINKLE | 0 | 0
DT-2G-B01W-02 | 22.55 | RUR | 5 | Одноуровневый баръерный клеммный блок для монтажа на печатную плату. Количество контактов: 2. Материал: Полибутилен-терафталат, UL 94 V-0; Т = -40...+130С; Шаг: 7.62 мм, 300В, 15А, сечение 0,5 ~2,5 мм.кв | 26608 | DINKLE | 0 | 0
DKNSPS-003 | 12.41 | RUR | 20 | Разделитель клеммных блоков DK16, DK16H, DK35H | 26610 | DINKLE | 0 | 0
DK16-PE | 177.89 | RUR | 180 | Клемма заземления проходная винтовая на Дин рейку. UL: 600В, 14~6 AWG, IEC: 2.5~16 мм.кв, Размеры: 12х51х47 мм, Материал: полиамид. Длина зачистки проводов: 14-18 мм. Цвет: желто-зеленый | 26612 | DINKLE | 0 | 0
142V-02P3 | 13.33 | RUR | 3 | Клеммный блок, шаг: 7.62 мм, пров: 1.50мм.кв, 300V, 10A, 2 конт., фронт. подкл. пруж. тип с рычагом, вых. пров. вертик., цвет: зеленый | 26622 | DINKLE | 0 | 0
HQ007EMS | 1609.91 | RUR | 0 | Корпус EMS; материал: алюминиевый сплав ADC-12; размеры: 192x96x67 мм; цвет: натуральный | 26638 | GAINTA | 0 | 0
GC2200 | 716.57 | RUR | 10 | PLC OFDMA трансивер; 3,3V; 5V tolerant IO; TQFP48 | 26649 | GRIDCOMM | 0 | 0
N-MGN16-13B | 88.83 | RUR | 0 | Фитинг пластиковый для гофры 5/16, резьба М16х1.5, C2=15, цвет: черный, t(-40 +100), IP66, RoHS | 26653 | AVC | 0 | 0
N-MGN16-13B-ST | 88.83 | RUR | 0 | Фитинг пластиковый для гофры 5/16, резьба М16х1.5, C2=10, цвет: черный, t(-40 +100), IP66, RoHS | 26654 | AVC | 0 | 0
DC001CNO | 1532.15 | RUR | 20 | Двухсекционный корпус IP65 с прозрачной крышкой на винтах; разм.: 166X161X93 мм; мат.: база ABS(UL94-HB), крышка поликарбонат(UL94-HB); раб.темп.: от -20 до +100° С; цвет: светло-серый RAL7035 | 26655 | GAINTA | 0 | 0
5ESDSRM-08P | 200.32 | RUR | 0 | шаг: 5.00мм, пров: 2.50мм.кв, 300V, 10A, 8 контактная., разъемная розетка кабельная вертикальная с пружинным подключением проводов. Дополнительные винтовые фиксаторы. h = 25.65мм, цвет: зеленый | 26664 | DINKLE | 0 | 0
5ESDSR-08P | 107.86 | RUR | 0 | шаг: 5.00мм, пров: 2.50мм.кв, 300V, 10A, 8 контактная., разъемная розетка кабельная вертикальная с пружинным подключением проводов.h = 25.65мм, цвет: зеленый | 26665 | DINKLE | 0 | 0
WKK508-08P-RD | 141.8 | RUR | 0 | шаг: 5.08мм, пров: 2.50мм.кв, 300V, 15A,2 уровня, клемма 2x4, пруж. пит подкл. отверт.,для п/п, цвет: красная | 26668 | DINKLE | 0 | 0
S-FGW26-E-26B | 165.7 | RUR | 50 | Фитинг угловой 90 град. для мет.гофры S-J06B,S-NN06B, резьба PF 3/4, C2=15, цвет: черный, t(-40 +100), RoHS | 26714 | AVC | 0 | 0
S-FGW26-26B | 77.5 | RUR | 50 | Фитинг для мет.гофры S-J06B,S-NN06B, резьба PF 3/4, C2=15, цвет: черный, t(-40 +100), RoHS | 26715 | AVC | 0 | 0
507-2CC-F-C 24VAC | 111.5 | RUR | 224 | Реле пайка в плату. Упр.: 24VAC, Потр. мощн.: 0.75VA. Комм.:8А 240VAC, конт.: 2 перекидных, размер (LxWxH) мм: 29.0 х 12.5 х 15.7 | 26717 | SONG CHUAN | 0 | 0
507H-1CH-F-C 24VAC | 118.66 | RUR | 435 | Реле пайка в плату. Упр.: 24VAC, Потр. мощн.: 0.75VA. Комм.:16А 240VAC, конт.: 1 перекидной, размер (LxWxH) мм: 29.0 х 12.5 х 15.7 | 26718 | SONG CHUAN | 0 | 0
DMEN-S3PGG | 693.11 | RUR | 0 | Корпус для интерф. модуля, 12 полюсов (кабельная часть 5ES-3P), ширина 17,50 мм, для 1 печатной платы,без заземления, замок, t= -40°C ~ +105°C, RoHS | 26722 | DINKLE | 0 | 0
DMEN-S4PGG | 884.57 | RUR | 0 | Корпус для интерф. модуля, 16 полюсов (кабельная часть 5ES-4P), ширина 22,50 мм, для 1 печатной платы,без заземления, замок, t= -40°C ~ +105°C, RoHS | 26723 | DINKLE | 0 | 0
DMEN-S6PGG | 1292.27 | RUR | 0 | Корпус для интерф. модуля, 24 полюса (кабельная часть 5ES-3P), ширина 35,00 мм, для 2 печатных плат,без заземления, замок, t= -40°C ~ +105°C, RoHS | 26724 | DINKLE | 0 | 0
DMEN-S3PGG-PE | 735.66 | RUR | 144 | Корпус для интерф. модуля, 12 полюсов (кабельная часть 5ES-3P), ширина 17,50 мм, для 1 печатной платы, заземление (контакт 0073-В015), замок, t= -40°C ~ +105°C, RoHS | 26725 | DINKLE | 0 | 0
DMEN-S4PGG-PE | 927.1 | RUR | 386 | Корпус для интерф. модуля, 16 полюсов (кабельная часть 5ES-4P), ширина 22,50 мм, для 1 печатной платы, заземление (контакт 0073-В015), замок, t= -40°C ~ +105°C, RoHS | 26726 | DINKLE | 0 | 0
DMEN-S6PGG-PE | 1333.05 | RUR | 299 | Корпус для интерф. модуля, 24 полюса (кабельная часть 5ES-3P), ширина 35,00 мм, для 2 печатных платы, заземление (контакт 0073-В015), замок, t= -40°C ~ +105°C, RoHS | 26727 | DINKLE | 0 | 0
KMSC-1000 | 485.71 | RUR | 387 | Профиль для платф. п/п(PCB) 42 мм, длиной 1000 мм, без боковин | 26728 | DINKLE | 0 | 0
KMRC-1000 | 730.33 | RUR | 0 | Профиль для платф. п/п(PCB) 72 мм, длиной 1000 мм, без боковин | 26729 | DINKLE | 0 | 0
KMLRC-1000 | 1079.56 | RUR | 0 | Профиль для платф. п/п(PCB) 107 мм, длиной 1000 мм, без боковин | 26730 | DINKLE | 0 | 0
PM2.5N | 19.49 | RUR | 4001 | шаг: 5.10мм, пров: 0.50~2.50мм.кв, 300V, 20A, компактная одиночная клемма, 1 контакт, проходная, монтаж на пл.,, цвет: серый | 26733 | DINKLE | 0 | 0
PM2.5NC | 10.63 | RUR | 501 | торцевая заглушка-крепеж для клемм PM2.5N, цвет: серый | 26734 | DINKLE | 0 | 0
PM4N | 24.82 | RUR | 1223 | шаг: 6.10мм, пров: 0.50~4.00мм.кв, 300V, 30A, компактная одиночная клемма, 1 контакт, проходная, монтаж на пл.,, цвет: серый | 26735 | DINKLE | 0 | 0
PM4NC | 9.16 | RUR | 793 | торцевая заглушка-крепеж для клемм PM4N, цвет: серый | 26736 | DINKLE | 0 | 0
PBA29-H4-09 | 2900.86 | RUR | 7 | Каб.ввод 4 отв. IP68; резьба: PG 29 x 12.5; каб. d: 9~7 мм; приб. отв. d: 37~37.4 мм; цанга: разъемная; раб. T: -40C ~ +100C(+120C); мат.: A,C,F -никелированная латунь, E - полиамид (PA66) и B,D - вак. рез. (EPDM NBR); цвет: серебристый | 26744 | AVC | 0 | 0
FDV1-110 | 410.06 | RUR | 51 | Разъем ножевой изолированный мама; Сеч.провода: 0.5-1.5 мм2; Ширина.: 2,8 мм. мат.: луженая латунь. изоляция винил. Цвет красный. | 26747 | KST | 0 | 0
FDV1-187 | 449.28 | RUR | 20 | Разъем ножевой изолированный мама; Сеч.провода: 0.5-1.5 мм2; Ширина.: 4,8 мм. мат.: луженая латунь. изоляция винил. Цвет красный. | 26748 | KST | 0 | 0
MDFNYD1-187 | 623.97 | RUR | 10 | Разъем ножевой полностью изолированный папа; Двойной обжим. Сеч.провода: 0.5 - 1.5 мм2; Ширина.: 4,8 мм. мат.: луженая латунь. изоляция нейлон. Цвет красный. | 26749 | KST | 0 | 0
MDFNYD2-187 | 564.97 | RUR | 10 | Разъем ножевой полностью изолированный папа; Двойной обжим. Сеч.провода: 1.5 - 2.5 мм2; Ширина.: 4,8 мм. мат.: луженая латунь. изоляция нейлон. Цвет синий. | 26750 | KST | 0 | 0
N-TGW16-13BX3-1.2 | 301.46 | RUR | 4 | Распределительная коробка с тремя фитингами под пластиковую гофру 5/16&quot; IP68 | 26786 | AVC | 0 | 0
MG16A-E-06G-ST | 111.03 | RUR | 271 | Каб.ввод угл. IP68; резьба: M16 x 1.5 x 12; каб. d: 7~4 мм; приб. отв. d: 16~16.3 мм; цанга: разъемная; раб. T: -40C ~ +100C; мат.: A,C,E,F - полиамид (PA66 UL94V-2) и B,D - вак. рез. (EPDM NBR); цвет: светло-серый | 26787 | AVC | 0 | 0
RS M63B | 1238.46 | RUR | 63 | кабельный ввод IP67 метрический стандарт; материал: EPDM; для кабеля d: 34 - 45 мм; толщина стенки: 1 - 4 мм; цвет: черный | 26797 | TST | 0 | 0
RS M63LG | 1238.46 | RUR | 85 | Резиновый кабельный ввод IP67 метрический стандарт М63; материал: EPDM; для кабеля d: 34 - 45 мм; толщина стенки: 1 - 4 мм; цвет: светло-серый | 26798 | TST | 0 | 0
P-LG-M16-G | 22.2 | RUR | 940 | Гайка для кабельного ввода с фланцем; М16 х 1.5 мм; ключ 22; высота 6.5 мм; цвет: серый | 26799 | AVC | 0 | 0
EC350FM-11P | 197.5 | RUR | 0 | шаг: 3.50мм, пров: 1.50мм.кв, 300V, 8A, 11 контактная., разъемная розетка кабельная вертикальная с пружинным подключением проводов. Дополнительные винтовые фиксаторы. h = 21.7мм, цвет: зеленый | 26800 | DINKLE | 0 | 0
G108MF | 891.22 | RUR | 0 | Корпус с монтажными фланцами IP65; материал: алюминиевый сплав ADC-12; размеры: 125x80x57 мм; цвет: натуральный | 26806 | GAINTA | 0 | 0
N-PGN16-15B | 96.9 | RUR | 0 | Фитинг пластиковый для гофры 3/8&quot; резьба PG16, цвет: черный, t(-40 +100), IP66, RoHS | 26807 | AVC | 0 | 0
N-PGN21-26B | 145.36 | RUR | 0 | Фитинг пластиковый для гофры 3/4&quot; резьба PG21, цвет: черный, t(-40 +100), IP66, RoHS | 26808 | AVC | 0 | 0
N-PGN29-34B | 205.9 | RUR | 0 | Фитинг пластиковый для гофры 1&quot; резьба PG29, цвет: черный, t(-40 +100), IP66, RoHS | 26809 | AVC | 0 | 0
N-PGW29-34B | 274.54 | RUR | 0 | Фитинг пластиковый для гофры 1&quot; резьба PG29, цвет: черный, t(-40 +100), IP68, RoHS | 26810 | AVC | 0 | 0
G117MF | 1615.24 | RUR | 0 | Корпус с монтажными фланцами IP65; материал: алюминиевый сплав ADC-12; размеры: 160x100x81 мм; цвет: натуральный | 26820 | GAINTA | 0 | 0
142R-02P | 21.18 | RUR | 899 | шаг: 5.08мм, пров: 1.50мм.кв, 300V, 10A, 2 контакта. , фронт. подкл. пруж. тип с рычагом, вых. пров. горизонт., h = 13.88мм | 26822 | DINKLE | 0 | 0
142R-04P | 39.54 | RUR | 902 | шаг: 5.08мм, пров: 1.50мм.кв, 300V, 10A, 4 конт., фронт. подкл. пруж. тип с рычагом, вых. пров. горизонт., h = 13.88мм | 26823 | DINKLE | 0 | 0
142R-05P | 57.44 | RUR | 91 | шаг: 5.08мм, пров: 1.50мм.кв, 300V, 10A, 5 конт., фронт. подкл. пруж. тип с рычагом, вых. пров. горизонт., h = 13.88мм | 26824 | DINKLE | 0 | 0
142R-06P | 70.03 | RUR | 100 | шаг: 5.08мм, пров: 1.50мм.кв, 300V, 10A, 6 конт., фронт. подкл. пруж. тип с рычагом, вых. пров. горизонт., h = 13.88мм | 26825 | DINKLE | 0 | 0
142R-07P | 62.4 | RUR | 250 | шаг: 5.08мм, пров: 1.50мм.кв, 300V, 10A, 7 конт., фронт. подкл. пруж. тип с рычагом, вых. пров. горизонт., h = 13.88мм | 26826 | DINKLE | 0 | 0
142R-08P | 70.64 | RUR | 200 | шаг: 5.08мм, пров: 1.50мм.кв, 300V, 10A, 8 конт., фронт. подкл. пруж. тип с рычагом, вых. пров. горизонт., h = 13.88мм | 26827 | DINKLE | 0 | 0
142R-09P | 72.55 | RUR | 300 | шаг: 5.08мм, пров: 1.50мм.кв, 300V, 10A, 9 конт., фронт. подкл. пруж. тип с рычагом, вых. пров. горизонт., h = 13.88мм | 26828 | DINKLE | 0 | 0
142R-10P | 87.46 | RUR | 273 | шаг: 5.08мм, пров: 1.50мм.кв, 300V, 10A, 10 конт., фронт. подкл. пруж. тип с рычагом, вых. пров. горизонт., h = 13.88мм | 26829 | DINKLE | 0 | 0
142V-05P | 65.6 | RUR | 0 | шаг: 5.08мм, пров: 1.50мм.кв, 300V, 10A, 5 конт., фронт. подкл. пруж. тип с рычагом, вых. пров. вертик., h = 13.00мм | 26830 | DINKLE | 0 | 0
142V-06P | 78.01 | RUR | 900 | шаг: 5.08мм, пров: 1.50мм.кв, 300V, 10A, 6 конт., фронт. подкл. пруж. тип с рычагом, вых. пров. вертик., h = 13.00мм | 26831 | DINKLE | 0 | 0
142V-07P | 90.42 | RUR | 0 | шаг: 5.08мм, пров: 1.50мм.кв, 300V, 10A, 7 конт., фронт. подкл. пруж. тип с рычагом, вых. пров. вертик., h = 13.00мм | 26832 | DINKLE | 0 | 0
142V-08P | 102.82 | RUR | 0 | шаг: 5.08мм, пров: 1.50мм.кв, 300V, 10A, 8 конт., фронт. подкл. пруж. тип с рычагом, вых. пров. вертик., h = 13.00мм | 26833 | DINKLE | 0 | 0
142V-09P | 115.23 | RUR | 0 | шаг: 5.08мм, пров: 1.50мм.кв, 300V, 10A, 9 конт., фронт. подкл. пруж. тип с рычагом, вых. пров. вертик., h = 13.00мм | 26834 | DINKLE | 0 | 0
142V-10P | 127.64 | RUR | 0 | Клеммный блок, шаг: 5.08 мм, пров: 1.50мм.кв, 300V, 10A, 10 конт., фронт. подкл. пруж. тип с рычагом, вых. пров. вертик., цвет: зеленый | 26835 | DINKLE | 0 | 0
EK508V-06P | 49.64 | RUR | 938 | шаг: 5.08мм, пров: 2.50мм.кв, 300V, 20A, 6 конт., винт верт., h=13.80мм | 26837 | DINKLE | 0 | 0
MG25A-16B-ST-AA | 124.59 | RUR | 5 | Химически стойкий Каб.ввод IP68; резьба: M25 x 1.5 x 10; каб. d: 16~12 мм; приб. отв. d: 25~25.4 мм; цанга: разъемная; раб. T: -40C ~ +100C; мат.: A,C,E,F - полимер и B,D - резина; цвет: черный | 26871 | AVC | 0 | 0
HALP121208 | 5699.15 | RUR | 3 | Корпус IP66 ; материал: алюминий; размеры: 122x122x82 мм; темпер. диапазон: от -40 до +80° С; цвет: серый RAL 7001 | 26881 | ENSTO | 0 | 0
OLSH1 | 226.41 | RUR | 2 | Шарнирный пластиковый винт; шлицевая/крестообразная головка; размеры: 14 x 96 мм; мат.: полиамид; цвет: синий; для термопластиковых корпусов &quot;Ensto Cubo&quot; O и C и систем комплектации электрощитов &quot;Ensto Cubo P&quot; | 26890 | ENSTO | 0 | 0
DK35H | 274.57 | RUR | 810 | Клемма проходная винтовая на Дин рейку. UL: 600В, 150A, 12~1/0 AWG, IEC: 1000B, 150A, 2.5~50 мм.кв, Размеры: 16х60х52 мм, Материал: полиамид. Длина зачистки проводов: 16-18 мм. Цвет: бежевый | 26913 | DINKLE | 0 | 0
DK35H-RD | 278.74 | RUR | 0 | Клемма проходная винтовая на Дин рейку. UL: 600В, 150A, 12~1/0 AWG, IEC: 1000B, 150A, 2.5~50 мм.кв, Размеры: 16х60х52 мм, Материал: полиамид. Длина зачистки проводов: 16-18 мм. Цвет: красный | 26914 | DINKLE | 0 | 0
DK35H-BL | 278.74 | RUR | 0 | Клемма проходная винтовая на Дин рейку. UL: 600В, 150A, 12~1/0 AWG, IEC: 1000B, 150A, 2.5~50 мм.кв, Размеры: 16х60х52 мм, Материал: полиамид. Длина зачистки проводов: 16-18 мм. Цвет: синий | 26915 | DINKLE | 0 | 0
DK35H-BK | 278.74 | RUR | 0 | Клемма проходная винтовая на Дин рейку. UL: 600В, 150A, 12~1/0 AWG, IEC: 1000B, 150A, 2.5~50 мм.кв, Размеры: 16х60х52 мм, Материал: полиамид. Длина зачистки проводов: 16-18 мм. Цвет: черный | 26916 | DINKLE | 0 | 0
DK35H-OR | 278.74 | RUR | 0 | Клемма проходная винтовая на Дин рейку. UL: 600В, 150A, 12~1/0 AWG, IEC: 1000B, 150A, 2.5~50 мм.кв, Размеры: 16х60х52 мм, Материал: полиамид. Длина зачистки проводов: 16-18 мм. Цвет: оранжевый | 26917 | DINKLE | 0 | 0
1000.1/2NPT | 529.63 | RUR | 3 | Каб.ввод Progress® IP54 (IP68*) со специальной резьбой; с двойным коротким уплотнением; резьба: NPT1/2“ x 15 мм; каб. d: 15~8 мм; раб. T: -40C ~+100C; ключ: 24 мм; мат.: никелированная латунь, TPE; цвет: серебристый; поставляется без гайки | 26925 | AGRO | 0 | 0
OABP404013G | 4017.71 | RUR | 2 | Корпус IP66/67 ; материал: ABS; размеры: 400x400x132 мм; темпер. диапазон: от -40 до +60° С; цвет: серый RAL 7035 | 26933 | ENSTO | 0 | 0
2604UG | 4070 | RUR | 3 | Корпус 19&quot;; 4U; с вентиляционными отверстиями; материал: сталь; габ. размеры: 425.00 x 263.00 x 172 мм; лицевая панель: 3.0 мм; цвет: серый | 26943 | ECT | 0 | 0
MGB20-14B-ST | 96.9 | RUR | 240 | Каб.ввод IP68; резьба: M20 x 1.5 x 10; каб. d: 14~8.5 мм; приб. отв. d: 20~20.3 мм; цанга: цельная; раб. T: -40C ~ +100C; мат.: A,C,F - полиамид (PA66 UL94V-2) и B,D - вак. рез. (EPDM NBR); цвет: черный | 26995 | AVC | 0 | 0
MG25AS-06G-XA | 218.01 | RUR | 980 | Каб.ввод IP68, без гайки; резьба: M25 x 1.5 x 12; каб. d: 6.4~4.3 мм; приб. отв. d: 25~25.4 мм; цанга: разъемная; раб. T: -40C ~ +100C; мат.: A,C,E,F - полиамид (PA66 UL94V-2) и B,D - вак. рез. (EPDM NBR); цвет: cерый | 27002 | AVC | 0 | 0
N-FGN17-13G | 88.83 | RUR | 0 | Фитинг пластиковый для гофры 5/16&quot; резьба PF3/8&quot;, цвет: светло-серый, t(-40 +100), IP66, RoHS | 27003 | AVC | 0 | 0
N-FGN21-15G | 96.9 | RUR | 0 | Фитинг пластиковый для гофры 3/8&quot;, резьба PF1/2&quot;, цвет: светло-серый, t(-40 +100), IP66, RoHS | 27004 | AVC | 0 | 0
CSC-402P | 35.99 | RUR | 264 | Перемычка 2-х контактная для клеммных блоков: DK4; DDK4; DK4-TR; DK4-TR-TG | 27031 | DINKLE | 0 | 0
CSC-403P | 39.22 | RUR | 285 | Перемычка 3-х контактная для клеммных блоков: DK4; DDK4; DK4-TR; DK4-TR-TG | 27032 | DINKLE | 0 | 0
CSC-404P | 51.57 | RUR | 289 | Перемычка 4-х контактная для клеммных блоков: DK4; DDK4; DK4-TR; DK4-TR-TG | 27033 | DINKLE | 0 | 0
CSC-410P | 84.1 | RUR | 241 | Перемычка 10-ти контактная для клеммных блоков: DK4; DDK4; DK4-TR; DK4-TR-TG | 27034 | DINKLE | 0 | 0
KE66R | 713.75 | RUR | 4 | Сделано в России. Клемма разветвляющая, Сечение Al/Сu 6,0-50/2.5-50 кв.мм; Напряжение Un=800В; Ток In Al/Cu = 145/160A; цвет: серый, Материал: Чехол - полиамид, клемма и винты - луженый алюминий. | 27037 | ENSTO | 0 | 0
N-MGW20-E-15B | 248.3 | RUR | 0 | Угловой фитинг для гофры ( NGN-12) 3/8, резьба М20х1.5, C2=15, цвет: черный, t(-40 +100), IP68, RoHS | 27041 | AVC | 0 | 0
KE66.3R | 490.92 | RUR | 7 | Сделано в России. Клемма разветвляющая, Сечение Al/Сu 6,0-50/2.5-50 кв.мм; Напряжение Un=800В; Ток In Al/Cu = 145/160A; цвет: желто-зеленый, Материал: Чехол - полиамид, клемма и винты - луженый алюминий. | 27044 | ENSTO | 0 | 0
WKK508-20P | 278.74 | RUR | 0 | шаг: 5.08мм, пров: 2.50мм.кв, 300V, 15A, 20-ти конт. клеммник. 2 уровня клемма 2x10, пруж. пит подкл. отверт.,для п/п, цвет: серый | 27045 | DINKLE | 0 | 0
144RA-10P2 | 111.06 | RUR | 1000 | шаг: 3.96мм, пров: 1.50мм.кв, 300V, 10A, 10 - контактов, фронт. подкл. пруж. тип с нажимной кнопкой, , цвет: серый | 27046 | DINKLE | 0 | 0
PPACNV-4 | 74.45 | RUR | 0 | Клеммный блок проходной; шаг: 8.10мм, пров: 0.20~4.00мм.кв, 400V, 41A, 1 конт.; h = 21мм; цвет: серый | 27050 | DINKLE | 0 | 0
WKA508-10P | 117 | RUR | 0 | шаг: 5.08мм, пров: 2.50мм.кв, 300V, 15A, 10 конт., подкл. под углом пруж. тип с отв. под. отвертку для подкл., для п/п двойной контакт, цвет: серый | 27051 | DINKLE | 0 | 0
KE64R | 1484.05 | RUR | 20 | Сделано в России. Клемма проходная, Сечение Al/Сu 35-240 кв.мм; Напряжение Un=800В; Ток In Al/Cu = 380/425А; цвет: серый, Материал: Чехол - полиамид, клемма и винты - луженый алюминий. | 27058 | ENSTO | 0 | 0
STLC-150S | 4443.93 | RUR | 9 | Стяжка из нержавеющей стали с пластиковым(нейлон 11) покрытием, устойчива к воздейстию кислот и щелочей, T=0.3 мм, L=150 мм, W=7.0 мм, мин. усилие на разрыв 113.4 кг., цвет: черный | 27070 | KST | 0 | 0
STLC-195S | 4588.77 | RUR | 8 | Стяжка из нержавеющей стали с пластиковым(нейлон 11) покрытием, устойчива к воздейстию кислот и щелочей, T=0.3 мм, L=195 мм, W=7.0 мм, мин. усилие на разрыв 113.4 кг., цвет: черный | 27071 | KST | 0 | 0
STLC-255S | 5898.31 | RUR | 10 | Стяжка из нержавеющей стали с пластиковым(нейлон 11) покрытием, устойчива к воздейстию кислот и щелочей, T=0.3 мм, L=255 мм, W=7.0 мм, мин. усилие на разрыв 113.4 кг., цвет: черный | 27072 | KST | 0 | 0
STLC-335S | 6209.37 | RUR | 7 | Стяжка из нержавеющей стали с пластиковым(нейлон 11) покрытием, устойчива к воздейстию кислот и щелочей, T=0.3 мм, L=335 мм, W=7.0 мм, мин. усилие на разрыв 113.4 кг., цвет: черный | 27073 | KST | 0 | 0
STLC-490S | 7859.67 | RUR | 10 | Стяжка из нержавеющей стали с пластиковым(нейлон 11) покрытием, устойчива к воздейстию кислот и щелочей, T=0.3 мм, L=490 мм, W=7.0 мм, мин. усилие на разрыв 113.4 кг., цвет: черный | 27074 | KST | 0 | 0
STLC-635S | 8382.07 | RUR | 8 | Стяжка из нержавеющей стали с пластиковым(нейлон 11) покрытием, устойчива к воздейстию кислот и щелочей, T=0.3 мм, L=635 мм, W=7.0 мм, мин. усилие на разрыв 113.4 кг., цвет: черный | 27075 | KST | 0 | 0
STLC-150M | 5061.29 | RUR | 10 | Стяжка из нержавеющей стали с пластиковым(нейлон 11) покрытием, устойчива к воздейстию кислот и щелочей, T=0.3 мм, L=150 мм, W=12.0 мм, мин. усилие на разрыв 113.4 кг., цвет: черный | 27076 | KST | 0 | 0
STLC-195M | 5310.61 | RUR | 8 | Стяжка из нержавеющей стали с пластиковым(нейлон 11) покрытием, устойчива к воздейстию кислот и щелочей, T=0.3 мм, L=195 мм, W=12.0 мм, мин. усилие на разрыв 113.4 кг., цвет: черный | 27077 | KST | 0 | 0
STLC-255M | 6746.02 | RUR | 10 | Стяжка из нержавеющей стали с пластиковым(нейлон 11) покрытием, устойчива к воздейстию кислот и щелочей, T=0.3 мм, L=255 мм, W=12.0 мм, мин. усилие на разрыв 113.4 кг., цвет: черный | 27078 | KST | 0 | 0
STLC-335M | 7242.3 | RUR | 8 | Стяжка из нержавеющей стали с пластиковым(нейлон 11) покрытием, устойчива к воздейстию кислот и щелочей, T=0.3 мм, L=335 мм, W=12.0 мм, мин. усилие на разрыв 113.4 кг., цвет: черный | 27079 | KST | 0 | 0
STLC-490M | 9260.64 | RUR | 9 | Стяжка из нержавеющей стали с пластиковым(нейлон 11) покрытием, устойчива к воздейстию кислот и щелочей, T=0.3 мм, L=490 мм, W=12.0 мм, мин. усилие на разрыв 113.4 кг., цвет: черный | 27080 | KST | 0 | 0
STLC-635M | 10115.45 | RUR | 8 | Стяжка из нержавеющей стали с пластиковым(нейлон 11) покрытием, устойчива к воздейстию кислот и щелочей, T=0.3 мм, L=635 мм, W=12.0 мм, мин. усилие на разрыв 113.4 кг., цвет: черный | 27081 | KST | 0 | 0
2EHDRD-04P | 60.27 | RUR | 0 | Клеммник с креплением на Дин-рейку. вилка + подключение проводов. Количество контактов: 4, Шаг: 5,08 мм, UL: 300V, 12A, 24~12AWG. IEC: 250V, 12A, 0.5~2.5 мм.кв, Цвет: зеленый | 27082 | DINKLE | 0 | 0
2EHDRD-08P | 147.13 | RUR | 0 | Клеммник с креплением на Дин-рейку. вилка + подключение проводов. Количество контактов: 8, Шаг: 5,08 мм, UL: 300V, 12A, 24~12AWG. IEC: 250V, 12A, 0.5~2.5 мм.кв, Цвет: зеленый | 27083 | DINKLE | 0 | 0
AM500-03P | 33.79 | RUR | 100 | шаг: 5.00мм, пров: до 2.50мм.кв, 300V, 6A, 3 конт., монтаж на панель. винтовое подключение проводов. вертикальный монтаж печатной платы. | 27084 | DINKLE | 0 | 0
2ESH-02P | 28.37 | RUR | 0 | шаг: 5.08мм, пров: 2.50мм.кв, 300V, 12A, 2 конт., клеммник разъемный с подключением проводов + вилка. | 27085 | DINKLE | 0 | 0
2ESH-03P | 44.31 | RUR | 0 | шаг: 5.08мм, пров: 2.50мм.кв, 300V, 12A, 3 конт., клеммник разъемный с подключением проводов + вилка. | 27086 | DINKLE | 0 | 0
2ESDBA-02P | 38.54 | RUR | 100 | Клеммник пружинный разъемный - розетка двухрядная, кабельная часть. Шаг 5,08 мм. Количество контактов: 2, UL: 300V, 12A, 24~12 AWG. IEC: 250V, 12A, 0.5~2.5 мм.кв, Цвет: зеленый | 27087 | DINKLE | 0 | 0
2ESDBA-03P | 57.76 | RUR | 100 | Клеммник пружинный разъемный - розетка двухрядная, кабельная часть. Шаг 5,08 мм. Количество контактов: 3, UL: 300V, 12A, 24~12 AWG. IEC: 250V, 12A, 0.5~2.5 мм.кв, Цвет: зеленый | 27088 | DINKLE | 0 | 0
2ESDB-02P | 35.9 | RUR | 97 | Клеммник пружинный разъемный - розетка двухрядная, кабельная часть. Шаг 5,08 мм. Количество контактов: 2, UL: 300V, 12A, 24~12 AWG. IEC: 250V, 12A, 0.5~2.5 мм.кв, Цвет: зеленый | 27089 | DINKLE | 0 | 0
2ESDB-03P | 53.83 | RUR | 98 | Клеммник пружинный разъемный - розетка двухрядная, кабельная часть. Шаг 5,08 мм. Количество контактов: 3, UL: 300V, 12A, 24~12 AWG. IEC: 250V, 12A, 0.5~2.5 мм.кв, Цвет: зеленый | 27090 | DINKLE | 0 | 0
2ESDS-03P | 62.05 | RUR | 1 | шаг: 5.08мм, пров: 2.50мм.кв, 300V, 15A, 3 контактная., разъемная розетка кабельная вертикальная с пружинным подключением проводов, h = 25.60мм, цвет: зеленый. | 27091 | DINKLE | 0 | 0
2ESDSR-02P | 47.86 | RUR | 48 | шаг: 5.08мм, пров: 2.50мм.кв, 300V, 10A, 2 контактная., разъемная розетка кабельная вертикальная с пружинным подключением проводов. h = 25.65мм, цвет: зеленый | 27092 | DINKLE | 0 | 0
2ESDSR-03P | 72.68 | RUR | 45 | шаг: 5.08мм, пров: 2.50мм.кв, 300V, 10A, 3 контактная., разъемная розетка кабельная вертикальная с пружинным подключением проводов. h = 25.65мм, цвет: зеленый | 27093 | DINKLE | 0 | 0
2ESDBAT-02P | 38.54 | RUR | 100 | Клеммник пружинный разъемный - розетка двухрядная, кабельная часть с пластиковыми фиксаторами. Шаг 5,08 мм. Количество контактов: 2, UL: 300V, 12A, 24~12 AWG. IEC: 250V, 12A, 0.5~2.5 мм.кв, Цвет: зеленый | 27094 | DINKLE | 0 | 0
2ESDBAT-03P | 57.76 | RUR | 100 | Клеммник пружинный разъемный - розетка двухрядная, кабельная часть с пластиковыми фиксаторами. Шаг 5,08 мм. Количество контактов: 3, UL: 300V, 12A, 24~12 AWG. IEC: 250V, 12A, 0.5~2.5 мм.кв, Цвет: зеленый | 27095 | DINKLE | 0 | 0
2ESDST-02P | 28.29 | RUR | 100 | шаг: 5.08мм, пров: 2.50мм.кв, 300V, 10A, 2 контактная., разъемная розетка кабельная вертикальная с пружинным подключением проводов. Дополнительные пластиковые фиксаторы для крепления к ответной части. h = 25.65мм, цвет: зеленый | 27096 | DINKLE | 0 | 0
2ESDST-03P | 42.38 | RUR | 100 | шаг: 5.08мм, пров: 2.50мм.кв, 300V, 10A, 3 контактная., разъемная розетка кабельная вертикальная с пружинным подключением проводов. Дополнительные пластиковые фиксаторы для крепления к ответной части. h = 25.65мм, цвет: зеленый | 27097 | DINKLE | 0 | 0
ESC508V-02P | 26.6 | RUR | 86 | Клеммник разъемный - кабельная часть с пружинным подключением шаг 5,08 мм. Количество контактов: 2, UL: 300V/8A 28~16AWG; IEC: 320V/8A 0.5~1,5 мм.кв, Длина зачистки проводов: 8 мм | 27098 | DINKLE | 0 | 0
ESC508V-03P | 39.81 | RUR | 98 | Клеммник разъемный - кабельная часть с пружинным подключением шаг 5,08 мм. Количество контактов: 3, UL: 300V/8A 28~16AWG; IEC: 320V/8A 0.5~1,5 мм.кв, Длина зачистки проводов: 8 мм | 27099 | DINKLE | 0 | 0
0221-2402 | 26.6 | RUR | 100 | Клеммник разъемный - кабельная часть с пружинным подключением. Пластиковые боковые фиксаторы. шаг 3,50 мм. Количество контактов: 2, UL: 300V/8A 24~16AWG; IEC: 250V/6A 0.5~1 мм.кв, Длина зачистки проводов: 10 мм | 27100 | DINKLE | 0 | 0
0221-2403 | 36.46 | RUR | 80 | Клеммник разъемный - кабельная часть с пружинным подключением. Пластиковые боковые фиксаторы. шаг 3,50 мм. Количество контактов: 3, UL: 300V/8A 24~16AWG; IEC: 250V/6A 0.5~1 мм.кв, Длина зачистки проводов: 10 мм | 27101 | DINKLE | 0 | 0
0221-2002 | 28.37 | RUR | 857 | Клеммник разъемный - кабельная часть с пружинным подключением шаг 3,50 мм. Количество контактов: 2, UL: 300V/8A 24~16AWG; IEC: 250V/6A 0.5~1 мм.кв, Длина зачистки проводов: 8 мм | 27102 | DINKLE | 0 | 0
0221-2003 | 42.55 | RUR | 910 | Клеммник разъемный - кабельная часть с пружинным подключением шаг 3,50 мм. Количество контактов: 3, UL: 300V/8A 24~16AWG; IEC: 250V/6A 0.5~1 мм.кв, Длина зачистки проводов: 8 мм | 27103 | DINKLE | 0 | 0
FM110-04B98L | 2154.76 | RUR | 25 | Разъем ножевой неизолированный мама. Двойной обжим. Мат.: латунь. Ширина 2,8 мм. Под провода: 0.5 - 2.5 мм.кв | 27106 | KST | 0 | 0
KE69.2R | 2651.72 | RUR | 4 | Сделано в России. Клемма разветвляющая, Сечение Al/Сu 35-240 кв.мм; Напряжение Un=800В; Ток In Al/Cu = 380/425A; цвет: синий, Материал: Чехол - полиамид, клемма и винты - луженый алюминий. | 27124 | ENSTO | 0 | 0
D3MG/D6MG/D9MG-GUARD-NO | 33.79 | RUR | 192 | Две защитные крышки терминалов для корпуса интерфейсного модуля D3MG/D6MG/D9MG, цвет: серый, мат.: поликарбонат / ABS | 27129 | GAINTA | 0 | 0
8300.12 | 177.26 | RUR | 14 | Гайка утолщенная для кабельного ввода; резьба: M12x1.5x5 мм; раб. T: -40C ~ +200C; ключ: 15 мм; мат.: никелированная латунь; цвет: серебристый | 27132 | AGRO | 0 | 0
4DSDCC-01-20 | 751.6 | RUR | 24 | Двухуровневый баръерный клеммный блок для монтажа в печатную плату. Количество контактов: 20. Материал: Полибутилен-терафталат, UL 94 V-0; Т = -40...+130С; Шаг: 9.52 мм; 300В, 15А; сечение 0,5 ~2,5 мм.кв | 27142 | DINKLE | 0 | 0
S-FZS21-E-21-HL | 536.96 | RUR | 0 | Фитинг угловой для мет.гофры S-J04B(G) 1/2&quot;, резьба PF 1/2, C2=16, RoHS, 10 pcs/bag | 27143 | AVC | 0 | 0
TM36W-FH01 | 301.35 | RUR | 0 | Маркировочные бирки для клеммников: AK2.5, AK2.5-TR, AK2.5-TN, AK2.5-PE. Шаг: 5,1 мм. Длина 10 мм. Количество: 144 (12х12). Символы: 1~10. | 27147 | DINKLE | 0 | 0
MG25AS-H8-02B | 102.67 | RUR | 42 | Каб.ввод на 8 отв. IP68; резьба: M25 x 1.5 x 12; каб. d: 2.8~2 мм; приб. отв. d: 25~25.4 мм; цанга: разъемная; раб. T: -40C ~ +100C; мат.: A,C,E,F - полиамид (PA66 UL94V-2) и B,D - вак. рез. (EPDM NBR); цвет: черный | 27150 | AVC | 0 | 0
AK4-TG | 124.09 | RUR | 0 | Пружинная проходная двухконтактная клемма с перемычкой-замыкателем на Дин рейку. UL: 600В, 20А, 28~10 AWG; IEC: 400B, 30A, 0.2~4.0 мм.кв, Размеры: 6.1х35х61.8 мм, Материал: полиамид. Длина зачистки проводов: 10 мм. Цвет: бежевый | 27164 | DINKLE | 0 | 0
AKSPS-003 | 21.02 | RUR | 434 | Промежуточная пластина-разделитель для клемм: AK1.5-TN, AK2.5-TN, AK4-TN, AK2.5-T, AK4-T, AK2.5-TG, AK4-TG, AK4-TF | 27165 | DINKLE | 0 | 0
DSD01-402N | 49.64 | RUR | 0 | Перемычка 2 контакта для клемм AK4, AK4-TN, AK4-TR, AKK4, AK4-T | 27169 | DINKLE | 0 | 0
DSD01-403N | 62.05 | RUR | 465 | Перемычка 3 контакта для клемм AK4, AK4-TN, AK4-TR, AKK4, AK4-T | 27170 | DINKLE | 0 | 0
DSD01-404N | 86.86 | RUR | 79 | Перемычка 4 контакта для клемм AK4, AK4-TN, AK4-TR, AKK4, AK4-T | 27171 | DINKLE | 0 | 0
HQ009EMS | 2938.74 | RUR | 0 | Корпус HQ009EMS EMI; материал: алюминиевый сплав ADC-12; размеры: 274x173x66 мм; цвет: натуральный | 27172 | GAINTA | 0 | 0
2ESDL-05P | 99.27 | RUR | 0 | шаг: 5.08мм, пров: 2.50 мм.кв, 300V, 15A, 5 конт., разъемная розетка кабельная с подключением проводов под винт, крепление на панель. цвет: зеленый | 27184 | DINKLE | 0 | 0
D5MG | 356.2 | RUR | 127 | Корпус интерфейсного модуля для установки на DIN-рейку, размеры: 83.6 x 90.2 x 57.5 мм, мат.: поликарбонат / ABS, цвет: серый | 27186 | GAINTA | 0 | 0
D12MG | 656.4 | RUR | 180 | Корпус интерфейсного модуля для установки на DIN-рейку, размеры: 212 x 90.2 x 57.5 мм, мат.: поликарбонат / ABS, цвет: серый | 27187 | GAINTA | 0 | 0
D1MG-COVER-C | 35.28 | RUR | 82 | Верхняя крышка для корпуса модульного D1MG, цвет: серый, мат.: поликарбонат / ABS | 27188 | GAINTA | 0 | 0
D1MG-COVER-IR | 42.7 | RUR | 0 | Верхняя крышка для корпуса интерфейсного модуля D1MG, цвет: прозрачный красный, мат.: поликарбонат | 27189 | GAINTA | 0 | 0
D5MG-COVER-C | 67.59 | RUR | 0 | Верхняя крышка для корпуса интерфейсного модуля D5MG, цвет: серый, мат.: поликарбонат / ABS | 27190 | GAINTA | 0 | 0
D5MG-COVER-IR | 67.59 | RUR | 0 | Верхняя крышка для корпуса интерфейсного модуля D5MG, цвет: прозрачный красный, мат.: поликарбонат | 27191 | GAINTA | 0 | 0
D12MG-COVER-C | 101.4 | RUR | 0 | Верхняя крышка для корпуса интерфейсного модуля D12MG, цвет: серый, мат.: поликарбонат / ABS | 27192 | GAINTA | 0 | 0
D12MG-COVER-IR | 101.4 | RUR | 0 | Верхняя крышка для корпуса интерфейсного модуля D12MG, цвет: прозрачный красный, мат.: поликарбонат | 27193 | GAINTA | 0 | 0
D1MG-GUARD | 35.28 | RUR | 195 | Две защитные крышки терминалов для корпуса интерфейсного модуля D1MG, цвет: серый, мат.: поликарбонат / ABS | 27194 | GAINTA | 0 | 0
D5MG-GUARD | 56.92 | RUR | 40 | Две защитные крышки терминалов для корпуса интерфейсного модуля D5MG, цвет: серый, мат.: поликарбонат / ABS | 27195 | GAINTA | 0 | 0
RF-1006 | 8.81 | RUR | 934 | Приборные ножки круглые; на липкой основе 3M; материал: резина; размеры: d=8, h=2,5 мм; цвет: черный | 27196 | GAINTA | 0 | 0
RF-1014 | 16.51 | RUR | 4 | Приборные ножки круглые; на липкой основе 3M; материал: резина; размеры: d=20, h=7,3 мм; цвет: черный | 27197 | GAINTA | 0 | 0
RF-3006 | 11.85 | RUR | 206 | Приборные ножки квадратные; на липкой основе 3M; материал: резина; размеры: 20,5x20,5x7,8 мм; цвет: черный | 27198 | GAINTA | 0 | 0
RF-6012 | 10.22 | RUR | 880 | Приборные ножки круглые; на липкой основе 3M; материал: полиуретан; размеры: d=12.5, h=3.8 мм; цвет: прозрачный | 27199 | GAINTA | 0 | 0
RF-6016 | 18.46 | RUR | 1051 | Приборные ножки круглые; на липкой основе 3M; материал: полиуретан; размеры: d=15.5, h=8 мм; цвет: прозрачный | 27200 | GAINTA | 0 | 0
HQ001EMS | 901.89 | RUR | 0 | Корпус HQ001EMS; EMI; с уплотнителем; материал: алюминий; размеры: 96 х 96 х 45 мм; цвет: натуральный | 27202 | GAINTA | 0 | 0
HQ003EMS | 964.16 | RUR | 0 | Корпус HQ003EMS EMI; материал: алюминиевый сплав ADC-12; размеры: 96x96x67 мм; цвет: натуральный | 27203 | GAINTA | 0 | 0
HQ005EMS | 1483.6 | RUR | 0 | Корпус HQ005EMS EMI; материал: алюминиевый сплав ADC-12; размеры: 192x96x45 мм; цвет: натуральный | 27204 | GAINTA | 0 | 0
HQ013EMS | 1334.17 | RUR | 0 | Корпус HQ013EMS EMI; материал: алюминиевый сплав ADC-12; размеры: 150x100x50 мм; цвет: натуральный | 27205 | GAINTA | 0 | 0
HQ015EMS | 1206.02 | RUR | 2 | Корпус HQ015EMS EMI; материал: алюминиевый сплав ADC-12; размеры: 150x100x75 мм; цвет: натуральный | 27206 | GAINTA | 0 | 0
HQ017EMS | 2451.32 | RUR | 0 | Корпус HQ017EMS EMI; материал: алюминиевый сплав ADC-12; размеры: 200x150x50 мм; цвет: натуральный | 27207 | GAINTA | 0 | 0
HQ019EMS | 2712.83 | RUR | 0 | Корпус HQ019EMS EMI; материал: алюминиевый сплав ADC-12; размеры: 200x150x75 мм; цвет: натуральный | 27208 | GAINTA | 0 | 0
HQ001LG | 983.74 | RUR | 0 | Корпус; без уплотнителя; материал: алюминий; размеры: 96 х 96 х 45 мм; цвет: серый | 27209 | GAINTA | 0 | 0
HQ003LG | 1078.01 | RUR | 0 | Корпус негерметичный; материал: алюминиевый сплав ADC-12; размеры: 96x96x67 мм; цвет: серый | 27210 | GAINTA | 0 | 0
HQ005LG | 1561.88 | RUR | 0 | Корпус негерметичный; материал: алюминиевый сплав ADC-12; размеры: 192x96x45 мм; цвет: серый | 27211 | GAINTA | 0 | 0
HQ007LG | 1759.32 | RUR | 0 | Корпус негерметичный; материал: алюминиевый сплав ADC-12; размеры: 192x96x67 мм; цвет: серый | 27212 | GAINTA | 0 | 0
HQ009LG | 2990.33 | RUR | 0 | Корпус негерметичный; материал: алюминиевый сплав ADC-12; размеры: 274x173x66 мм; цвет: серый | 27213 | GAINTA | 0 | 0
HQ011LG | 3410.16 | RUR | 0 | Корпус негерметичный; материал: алюминиевый сплав ADC-12; размеры: 274x173x100 мм; цвет: серый | 27214 | GAINTA | 0 | 0
HQ013LG | 1423.12 | RUR | 0 | Корпус негерметичный; материал: алюминиевый сплав ADC-12; размеры: 150x100x50 мм; цвет: серый | 27215 | GAINTA | 0 | 0
HQ015LG | 1739.76 | RUR | 0 | Корпус негерметичный; материал: алюминиевый сплав ADC-12; размеры: 150x100x75 мм; цвет: серый | 27216 | GAINTA | 0 | 0
HQ017LG | 2508.24 | RUR | 0 | Корпус негерметичный; материал: алюминиевый сплав ADC-12; размеры: 200x150x50 мм; цвет: серый | 27217 | GAINTA | 0 | 0
HQ019LG | 2835.57 | RUR | 0 | Корпус негерметичный; материал: алюминиевый сплав ADC-12; размеры: 200x150x75 мм; цвет: серый | 27218 | GAINTA | 0 | 0
HQ001SLG | 1038.87 | RUR | 0 | Корпус IP67; материал: алюминиевый сплав ADC-12; размеры: 96x96x45 мм; цвет: серый | 27219 | GAINTA | 0 | 0
HQ003SLG | 1133.17 | RUR | 0 | Корпус IP67; материал: алюминиевый сплав ADC-12; размеры: 96x96x67 мм; цвет: серый | 27220 | GAINTA | 0 | 0
HQ005SLG | 1668.61 | RUR | 0 | Корпус IP67; материал: алюминиевый сплав ADC-12; размеры: 192x96x45 мм; цвет: серый | 27221 | GAINTA | 0 | 0
HQ007SLG | 1866.07 | RUR | 0 | Корпус IP67; материал: алюминиевый сплав ADC-12; размеры: 192x96x67 мм; цвет: серый | 27222 | GAINTA | 0 | 0
HQ009SLG | 3319.42 | RUR | 0 | Корпус IP67; материал: алюминиевый сплав ADC-12; размеры: 274x173x66 мм; цвет: серый | 27223 | GAINTA | 0 | 0
HQ011SLG | 3741.03 | RUR | 0 | Корпус IP67; материал: алюминиевый сплав ADC-12; размеры: 274x173x100 мм; цвет: серый | 27224 | GAINTA | 0 | 0
HQ013SLG | 1526.31 | RUR | 0 | Корпус IP67; материал: алюминиевый сплав ADC-12; размеры: 150x100x50 мм; цвет: серый | 27225 | GAINTA | 0 | 0
HQ015SLG | 1846.49 | RUR | 0 | Корпус IP67; материал: алюминиевый сплав ADC-12; размеры: 150x100x75 мм; цвет: серый | 27226 | GAINTA | 0 | 0
HQ017SLG | 2807.1 | RUR | 0 | Корпус IP67; материал: алюминиевый сплав ADC-12; размеры: 200x150x50 мм; цвет: серый | 27227 | GAINTA | 0 | 0
HQ019SLG | 3136.2 | RUR | 0 | Корпус IP67; материал: алюминиевый сплав ADC-12; размеры: 200x150x75 мм; цвет: серый | 27228 | GAINTA | 0 | 0
HQ001EMSLG | 1152.73 | RUR | 0 | Корпус IP67; EMI; с уплотнителем; материал: алюминий; размеры: 96 х 96 х 45 мм; цвет: серый | 27229 | GAINTA | 0 | 0
HQ003EMSLG | 1243.46 | RUR | 0 | Корпус IP67 EMI; материал: алюминиевый сплав ADC-12; размеры: 96x96x67 мм; цвет: серый | 27230 | GAINTA | 0 | 0
HQ005EMSLG | 1830.5 | RUR | 0 | Корпус IP67 EMI; материал: алюминиевый сплав ADC-12; размеры: 192x96x45 мм; цвет: серый | 27231 | GAINTA | 0 | 0
HQ007EMSLG | 2029.72 | RUR | 0 | Корпус IP67 EMI; материал: алюминиевый сплав ADC-12; размеры: 192x96x67 мм; цвет: серый | 27232 | GAINTA | 0 | 0
HQ009EMSLG | 3566.69 | RUR | 0 | Корпус IP67 EMI; материал: алюминиевый сплав ADC-12; размеры: 274x173x66 мм; цвет: серый | 27233 | GAINTA | 0 | 0
HQ011EMSLG | 3984.74 | RUR | 0 | Корпус IP67 EMI; материал: алюминиевый сплав ADC-12; размеры: 274x173x100 мм; цвет: серый | 27234 | GAINTA | 0 | 0
HQ013EMSLG | 1681.06 | RUR | 0 | Корпус IP67 EMI; материал: алюминиевый сплав ADC-12; размеры: 150x100x50 мм; цвет: серый | 27235 | GAINTA | 0 | 0
HQ015EMSLG | 1995.92 | RUR | 0 | Корпус IP67 EMI; материал: алюминиевый сплав ADC-12; размеры: 150x100x75 мм; цвет: серый | 27236 | GAINTA | 0 | 0
HQ017EMSLG | 3009.89 | RUR | 0 | Корпус IP67 EMI; материал: алюминиевый сплав ADC-12; размеры: 200x150x50 мм; цвет: серый | 27237 | GAINTA | 0 | 0
HQ019EMSLG | 3337.22 | RUR | 0 | Корпус IP67 EMI; материал: алюминиевый сплав ADC-12; размеры: 200x150x75 мм; цвет: серый | 27238 | GAINTA | 0 | 0
HQ001BK | 983.74 | RUR | 0 | Корпус негерметичный; материал: алюминиевый сплав ADC-12; размеры: 96x96x45 мм; цвет: черный | 27239 | GAINTA | 0 | 0
HQ003BK | 1078.01 | RUR | 0 | Корпус негерметичный; материал: алюминиевый сплав ADC-12; размеры: 96x96x67 мм; цвет: черный | 27240 | GAINTA | 0 | 0
HQ005BK | 1561.88 | RUR | 0 | Корпус негерметичный; материал: алюминиевый сплав ADC-12; размеры: 192x96x45 мм; цвет: черный | 27241 | GAINTA | 0 | 0
HQ007BK | 1759.32 | RUR | 0 | Корпус негерметичный; материал: алюминиевый сплав ADC-12; размеры: 192x96x67 мм; цвет: черный | 27242 | GAINTA | 0 | 0
HQ009BK | 2990.33 | RUR | 0 | Корпус негерметичный; материал: алюминиевый сплав ADC-12; размеры: 274x173x66 мм; цвет: черный | 27243 | GAINTA | 0 | 0
HQ011BK | 3410.16 | RUR | 0 | Корпус негерметичный; материал: алюминиевый сплав ADC-12; размеры: 274x173x100 мм; цвет: черный | 27244 | GAINTA | 0 | 0
HQ013BK | 1423.12 | RUR | 0 | Корпус негерметичный; материал: алюминиевый сплав ADC-12; размеры: 150x100x50 мм; цвет: черный | 27245 | GAINTA | 0 | 0
HQ015BK | 1739.76 | RUR | 0 | Корпус негерметичный; материал: алюминиевый сплав ADC-12; размеры: 150x100x75 мм; цвет: черный | 27246 | GAINTA | 0 | 0
HQ017BK | 2508.24 | RUR | 0 | Корпус негерметичный; материал: алюминиевый сплав ADC-12; размеры: 200x150x50 мм; цвет: черный | 27247 | GAINTA | 0 | 0
HQ019BK | 2835.57 | RUR | 0 | Корпус негерметичный; материал: алюминиевый сплав ADC-12; размеры: 200x150x75 мм; цвет: черный | 27248 | GAINTA | 0 | 0
HQ001SBK | 1038.87 | RUR | 0 | Корпус IP67; материал: алюминиевый сплав ADC-12; размеры: 96x96x45 мм; цвет: черный | 27249 | GAINTA | 0 | 0
HQ003SBK | 1133.17 | RUR | 0 | Корпус IP67; материал: алюминиевый сплав ADC-12; размеры: 96x96x67 мм; цвет: черный | 27250 | GAINTA | 0 | 0
HQ005SBK | 1668.61 | RUR | 0 | Корпус IP67; материал: алюминиевый сплав ADC-12; размеры: 192x96x45 мм; цвет: черный | 27251 | GAINTA | 0 | 0
HQ007SBK | 1866.07 | RUR | 0 | Корпус IP67; материал: алюминиевый сплав ADC-12; размеры: 192x96x67 мм; цвет: черный | 27252 | GAINTA | 0 | 0
HQ009SBK | 3319.42 | RUR | 0 | Корпус IP67; материал: алюминиевый сплав ADC-12; размеры: 274x173x66 мм; цвет: черный | 27253 | GAINTA | 0 | 0
HQ011SBK | 3741.03 | RUR | 0 | Корпус IP67; материал: алюминиевый сплав ADC-12; размеры: 274x173x100 мм; цвет: черный | 27254 | GAINTA | 0 | 0
HQ013SBK | 1526.31 | RUR | 0 | Корпус IP67; материал: алюминиевый сплав ADC-12; размеры: 150x100x50 мм; цвет: черный | 27255 | GAINTA | 0 | 0
HQ015SBK | 1846.49 | RUR | 0 | Корпус IP67; материал: алюминиевый сплав ADC-12; размеры: 150x100x75 мм; цвет: черный | 27256 | GAINTA | 0 | 0
HQ017SBK | 2807.1 | RUR | 0 | Корпус IP67; материал: алюминиевый сплав ADC-12; размеры: 200x150x50 мм; цвет: черный | 27257 | GAINTA | 0 | 0
HQ019SBK | 3136.2 | RUR | 0 | Корпус IP67; материал: алюминиевый сплав ADC-12; размеры: 200x150x75 мм; цвет: черный | 27258 | GAINTA | 0 | 0
HQ001EMSBK | 1152.73 | RUR | 0 | Корпус IP67; EMI; с уплотнителем; материал: алюминий; размеры: 96 х 96 х 45 мм; цвет: черный | 27259 | GAINTA | 0 | 0
HQ003EMSBK | 1243.46 | RUR | 0 | Корпус IP67 EMI; материал: алюминиевый сплав ADC-12; размеры: 96x96x67 мм; цвет: черный | 27260 | GAINTA | 0 | 0
HQ005EMSBK | 1830.5 | RUR | 0 | Корпус IP67 EMI; материал: алюминиевый сплав ADC-12; размеры: 192x96x45 мм; цвет: черный | 27261 | GAINTA | 0 | 0
HQ007EMSBK | 2029.72 | RUR | 0 | Корпус IP67 EMI; материал: алюминиевый сплав ADC-12; размеры: 192x96x67 мм; цвет: черный | 27262 | GAINTA | 0 | 0
HQ009EMSBK | 3566.69 | RUR | 0 | Корпус IP67 EMI; материал: алюминиевый сплав ADC-12; размеры: 274x173x66 мм; цвет: черный | 27263 | GAINTA | 0 | 0
HQ011EMSBK | 3984.74 | RUR | 0 | Корпус IP67 EMI; материал: алюминиевый сплав ADC-12; размеры: 274x173x100 мм; цвет: черный | 27264 | GAINTA | 0 | 0
HQ013EMSBK | 1681.06 | RUR | 0 | Корпус IP67 EMI; материал: алюминиевый сплав ADC-12; размеры: 150x100x50 мм; цвет: черный | 27265 | GAINTA | 0 | 0
HQ015EMSBK | 1995.92 | RUR | 0 | Корпус IP67 EMI; материал: алюминиевый сплав ADC-12; размеры: 150x100x75 мм; цвет: черный | 27266 | GAINTA | 0 | 0
HQ017EMSBK | 3009.89 | RUR | 0 | Корпус IP67 EMI; материал: алюминиевый сплав ADC-12; размеры: 200x150x50 мм; цвет: черный | 27267 | GAINTA | 0 | 0
HQ019EMSBK | 3337.22 | RUR | 0 | Корпус IP67 EMI; материал: алюминиевый сплав ADC-12; размеры: 200x150x75 мм; цвет: черный | 27268 | GAINTA | 0 | 0
HQ016EMS | 1615.24 | RUR | 0 | Корпус HQ016EMS EMI; материал: алюминиевый сплав ADC-12; размеры: 200 x 150 x 28 мм; цвет: натуральный | 27269 | GAINTA | 0 | 0
HQ021EMS | 1028.2 | RUR | 0 | Корпус HQ021EMS EMI; материал: алюминиевый сплав ADC-12; размеры: 152 x 112 x 30 мм; цвет: натуральный | 27270 | GAINTA | 0 | 0
HQ023EMS | 1188.3 | RUR | 0 | Корпус HQ023EMS EMI; материал: алюминиевый сплав ADC-12; размеры: 152 x 112 x 55 мм; цвет: натуральный | 27271 | GAINTA | 0 | 0
HQ025EMS | 1716.64 | RUR | 0 | Корпус HQ025EMS EMI; материал: алюминиевый сплав ADC-12; размеры: 162 x 162 x 55 мм; цвет: натуральный | 27272 | GAINTA | 0 | 0
HQ027EMS | 1880.31 | RUR | 0 | Корпус HQ027EMS EMI; материал: алюминиевый сплав ADC-12; размеры: 162 x 162 x 80 мм; цвет: натуральный | 27273 | GAINTA | 0 | 0
HQ029EMS | 1839.38 | RUR | 0 | Корпус HQ029EMS EMI; материал: алюминиевый сплав ADC-12; размеры: 202 x 142 x 55 мм; цвет: натуральный | 27274 | GAINTA | 0 | 0
HQ031EMS | 2003.05 | RUR | 0 | Корпус HQ031EMS EMI; материал: алюминиевый сплав ADC-12; размеры: 202 x 142 x 80 мм; цвет: натуральный | 27275 | GAINTA | 0 | 0
HQ033EMS | 2408.64 | RUR | 0 | Корпус HQ033EMS EMI; материал: алюминиевый сплав ADC-12; размеры: 262 x 182 x 55 мм; цвет: натуральный | 27276 | GAINTA | 0 | 0
HQ035EMS | 2638.11 | RUR | 0 | Корпус HQ035EMS EMI; материал: алюминиевый сплав ADC-12; размеры: 262 x 182 x 90 мм; цвет: натуральный | 27277 | GAINTA | 0 | 0
HQ016LG | 1602.78 | RUR | 0 | Корпус негерметичный; материал: алюминиевый сплав ADC-12; размеры: 200 x 150 x 28 мм; цвет: серый | 27278 | GAINTA | 0 | 0
HQ021LG | 1047.78 | RUR | 0 | Корпус негерметичный; материал: алюминиевый сплав ADC-12; размеры: 152 x 112 x 30 мм; цвет: серый | 27279 | GAINTA | 0 | 0
HQ023LG | 1275.47 | RUR | 0 | Корпус негерметичный; материал: алюминиевый сплав ADC-12; размеры: 152 x 112 x 55 мм; цвет: серый | 27280 | GAINTA | 0 | 0
HQ025LG | 1896.3 | RUR | 0 | Корпус негерметичный; материал: алюминиевый сплав ADC-12; размеры: 162 x 162 x 55 мм; цвет: серый | 27281 | GAINTA | 0 | 0
HQ027LG | 2124.01 | RUR | 0 | Корпус негерметичный; материал: алюминиевый сплав ADC-12; размеры: 162 x 162 x 80 мм; цвет: серый | 27282 | GAINTA | 0 | 0
HQ029LG | 2004.81 | RUR | 0 | Корпус негерметичный; материал: алюминиевый сплав ADC-12; размеры: 202 x 142 x 55 мм; цвет: серый | 27283 | GAINTA | 0 | 0
HQ031LG | 2236.09 | RUR | 0 | Корпус негерметичный; материал: алюминиевый сплав ADC-12; размеры: 202 x 142 x 80 мм; цвет: серый | 27284 | GAINTA | 0 | 0
HQ033LG | 2543.84 | RUR | 0 | Корпус негерметичный; материал: алюминиевый сплав ADC-12; размеры: 262 x 182 x 55 мм; цвет: серый | 27285 | GAINTA | 0 | 0
HQ035LG | 2837.36 | RUR | 0 | Корпус негерметичный; материал: алюминиевый сплав ADC-12; размеры: 262 x 182 x 90 мм; цвет: серый | 27286 | GAINTA | 0 | 0
HQ016SLG | 1819.83 | RUR | 0 | Корпус IP67; материал: алюминиевый сплав ADC-12; размеры: 200 x 150 x 28 мм; цвет: серый | 27287 | GAINTA | 0 | 0
HQ021SLG | 1145.62 | RUR | 0 | Корпус IP67; материал: алюминиевый сплав ADC-12; размеры: 152 x 112 x 30 мм; цвет: серый | 27288 | GAINTA | 0 | 0
HQ023SLG | 1369.75 | RUR | 0 | Корпус IP67; материал: алюминиевый сплав ADC-12; размеры: 152 x 112 x 55 мм; цвет: серый | 27289 | GAINTA | 0 | 0
HQ025SLG | 2020.83 | RUR | 0 | Корпус IP67; материал: алюминиевый сплав ADC-12; размеры: 162 x 162 x 55 мм; цвет: серый | 27290 | GAINTA | 0 | 0
HQ027SLG | 2250.3 | RUR | 0 | Корпус IP67; материал: алюминиевый сплав ADC-12; размеры: 162 x 162 x 80 мм; цвет: серый | 27291 | GAINTA | 0 | 0
HQ029SLG | 2182.71 | RUR | 0 | Корпус IP67; материал: алюминиевый сплав ADC-12; размеры: 202 x 142 x 55 мм; цвет: серый | 27292 | GAINTA | 0 | 0
HQ031SLG | 2413.97 | RUR | 0 | Корпус IP67; материал: алюминиевый сплав ADC-12; размеры: 202 x 142 x 80 мм; цвет: черный | 27293 | GAINTA | 0 | 0
HQ033SLG | 2771.53 | RUR | 0 | Корпус IP67; материал: алюминиевый сплав ADC-12; размеры: 262 x 182 x 55 мм; цвет: серый | 27294 | GAINTA | 0 | 0
HQ035SLG | 3066.83 | RUR | 0 | Корпус IP67; материал: алюминиевый сплав ADC-12; размеры: 262 x 182 x 90 мм; цвет: серый | 27295 | GAINTA | 0 | 0
HQ016EMSLG | 2010.16 | RUR | 0 | Корпус IP67 EMI; материал: алюминиевый сплав ADC-12; размеры: 200 x 150 x 28 мм; цвет: серый | 27296 | GAINTA | 0 | 0
HQ021EMSLG | 1287.93 | RUR | 0 | Корпус IP67 EMI; материал: алюминиевый сплав ADC-12; размеры: 152 x 112 x 30 мм; цвет: серый | 27297 | GAINTA | 0 | 0
HQ023EMSLG | 1515.62 | RUR | 0 | Корпус IP67 EMI; материал: алюминиевый сплав ADC-12; размеры: 152 x 112 x 55 мм; цвет: серый | 27298 | GAINTA | 0 | 0
HQ025EMSLG | 2186.28 | RUR | 0 | Корпус IP67 EMI; материал: алюминиевый сплав ADC-12; размеры: 162 x 162 x 55 мм; цвет: серый | 27299 | GAINTA | 0 | 0
HQ027EMSLG | 2417.53 | RUR | 0 | Корпус IP67 EMI; материал: алюминиевый сплав ADC-12; размеры: 162 x 162 x 80 мм; цвет: серый | 27300 | GAINTA | 0 | 0
HQ029EMSLG | 2360.59 | RUR | 0 | Корпус IP67 EMI; материал: алюминиевый сплав ADC-12; размеры: 202 x 142 x 55 мм; цвет: серый | 27301 | GAINTA | 0 | 0
HQ031EMSLG | 2590.09 | RUR | 0 | Корпус IP67 EMI; материал: алюминиевый сплав ADC-12; размеры: 202 x 142 x 80 мм; цвет: серый | 27302 | GAINTA | 0 | 0
HQ033EMSLG | 2992.11 | RUR | 0 | Корпус IP67 EMI; материал: алюминиевый сплав ADC-12; размеры: 262 x 182 x 55 мм; цвет: серый | 27303 | GAINTA | 0 | 0
HQ035EMSLG | 3290.98 | RUR | 0 | Корпус IP67 EMI; материал: алюминиевый сплав ADC-12; размеры: 262 x 182 x 90 мм; цвет: серый | 27304 | GAINTA | 0 | 0
HQ016BK | 1602.78 | RUR | 0 | Корпус негерметичный; материал: алюминиевый сплав ADC-12; размеры: 200 x 150 x 28 мм; цвет: черный | 27305 | GAINTA | 0 | 0
HQ021BK | 1047.78 | RUR | 0 | Корпус негерметичный; материал: алюминиевый сплав ADC-12; размеры: 152 x 112 x 30 мм; цвет: черный | 27306 | GAINTA | 0 | 0
HQ023BK | 1275.47 | RUR | 0 | Корпус негерметичный; материал: алюминиевый сплав ADC-12; размеры: 152 x 112 x 55 мм; цвет: черный | 27307 | GAINTA | 0 | 0
HQ025BK | 1896.3 | RUR | 0 | Корпус негерметичный; материал: алюминиевый сплав ADC-12; размеры: 162 x 162 x 55 мм; цвет: черный | 27308 | GAINTA | 0 | 0
HQ027BK | 2124.01 | RUR | 0 | Корпус негерметичный; материал: алюминиевый сплав ADC-12; размеры: 162 x 162 x 80 мм; цвет: черный | 27309 | GAINTA | 0 | 0
HQ029BK | 2004.81 | RUR | 0 | Корпус негерметичный; материал: алюминиевый сплав ADC-12; размеры: 202 x 142 x 55 мм; цвет: черный | 27310 | GAINTA | 0 | 0
HQ031BK | 2236.09 | RUR | 0 | Корпус негерметичный; материал: алюминиевый сплав ADC-12; размеры: 202 x 142 x 80 мм; цвет: черный | 27311 | GAINTA | 0 | 0
HQ033BK | 2543.84 | RUR | 0 | Корпус негерметичный; материал: алюминиевый сплав ADC-12; размеры: 262 x 182 x 55 мм; цвет: черный | 27312 | GAINTA | 0 | 0
HQ035BK | 2837.36 | RUR | 0 | Корпус негерметичный; материал: алюминиевый сплав ADC-12; размеры: 262 x 182 x 90 мм; цвет: черный | 27313 | GAINTA | 0 | 0
HQ016SBK | 1819.83 | RUR | 0 | Корпус IP67; материал: алюминиевый сплав ADC-12; размеры: 200 x 150 x 28 мм; цвет: черный | 27314 | GAINTA | 0 | 0
HQ021SBK | 1145.62 | RUR | 0 | Корпус IP67; материал: алюминиевый сплав ADC-12; размеры: 152 x 112 x 30 мм; цвет: черный | 27315 | GAINTA | 0 | 0
HQ023SBK | 1369.75 | RUR | 0 | Корпус IP67; материал: алюминиевый сплав ADC-12; размеры: 152 x 112 x 55 мм; цвет: черный | 27316 | GAINTA | 0 | 0
HQ025SBK | 2020.83 | RUR | 0 | Корпус IP67; материал: алюминиевый сплав ADC-12; размеры: 162 x 162 x 55 мм; цвет: черный | 27317 | GAINTA | 0 | 0
HQ027SBK | 2250.3 | RUR | 0 | Корпус IP67; материал: алюминиевый сплав ADC-12; размеры: 162 x 162 x 80 мм; цвет: черный | 27318 | GAINTA | 0 | 0
HQ029SBK | 2182.71 | RUR | 0 | Корпус IP67; материал: алюминиевый сплав ADC-12; размеры: 202 x 142 x 55 мм; цвет: черный | 27319 | GAINTA | 0 | 0
HQ031SBK | 2413.97 | RUR | 0 | Корпус IP67; материал: алюминиевый сплав ADC-12; размеры: 202 x 142 x 80 мм; цвет: черный | 27320 | GAINTA | 0 | 0
HQ033SBK | 2771.53 | RUR | 0 | Корпус IP67; материал: алюминиевый сплав ADC-12; размеры: 262 x 182 x 55 мм; цвет: черный | 27321 | GAINTA | 0 | 0
HQ035SBK | 3066.83 | RUR | 0 | Корпус IP67; материал: алюминиевый сплав ADC-12; размеры: 262 x 182 x 90 мм; цвет: черный | 27322 | GAINTA | 0 | 0
HQ016EMSBK | 2010.16 | RUR | 0 | Корпус IP67 EMI; материал: алюминиевый сплав ADC-12; размеры: 200 x 150 x 28 мм; цвет: черный | 27323 | GAINTA | 0 | 0
HQ021EMSBK | 1287.93 | RUR | 0 | Корпус IP67 EMI; материал: алюминиевый сплав ADC-12; размеры: 152 x 112 x 30 мм; цвет: черный | 27324 | GAINTA | 0 | 0
HQ023EMSBK | 1515.62 | RUR | 0 | Корпус IP67 EMI; материал: алюминиевый сплав ADC-12; размеры: 152 x 112 x 55 мм; цвет: черный | 27325 | GAINTA | 0 | 0
HQ025EMSBK | 2186.28 | RUR | 0 | Корпус IP67 EMI; материал: алюминиевый сплав ADC-12; размеры: 162 x 162 x 55 мм; цвет: черный | 27326 | GAINTA | 0 | 0
HQ027EMSBK | 2417.53 | RUR | 0 | Корпус IP67 EMI; материал: алюминиевый сплав ADC-12; размеры: 162 x 162 x 80 мм; цвет:черный | 27327 | GAINTA | 0 | 0
HQ029EMSBK | 2360.59 | RUR | 0 | Корпус IP67 EMI; материал: алюминиевый сплав ADC-12; размеры: 202 x 142 x 55 мм; цвет: черный | 27328 | GAINTA | 0 | 0
HQ031EMSBK | 2590.09 | RUR | 0 | Корпус IP67 EMI; материал: алюминиевый сплав ADC-12; размеры: 202 x 142 x 80 мм; цвет:черный | 27329 | GAINTA | 0 | 0
HQ035EMSBK | 3290.98 | RUR | 0 | Корпус IP67 EMI; материал: алюминиевый сплав ADC-12; размеры: 262 x 182 x 90 мм; цвет: черный | 27330 | GAINTA | 0 | 0
N-MGN16-10G-ST | 88.83 | RUR | 0 | Фитинг пластиковый для гофры 1/4, резьба М16х1.5, C2=10, цвет: светло-серый, t(-40 +100), IP66, RoHS | 27331 | AVC | 0 | 0
144R-01P1 | 10.83 | RUR | 68 | шаг: 3.81мм, пров: 1.50мм.кв, 300V, 10A, 1 конт. с крышкой, фронт. подкл. пруж. тип с отв. под отвертку для подкл, вых. пров. вертик., цвет: серый | 27333 | DINKLE | 0 | 0
N-PGN9-10G | 84.79 | RUR | 0 | Фитинг пластиковый для гофры 1/4&quot; резьба PG9, цвет:светло-серый, t(-40 +100), IP66, RoHS | 27343 | AVC | 0 | 0
G155BK | 2332.14 | RUR | 0 | Корпус G155BK; материал: алюминиевый сплав ADC-12; размеры: 260 х 160 х 90.5 мм, цвет: черный | 27352 | GAINTA | 0 | 0
DKM10-2 | 829.61 | RUR | 200 | Клемма с шпильками М10 на Дин рейку. UL: 1000В, 255А, 10~250 AWG. IEC: 1000B, 269А, 6~120 мм.кв. Размеры: 32х88х71,2 мм Материал: полиамид. Цвет: бежевый | 27361 | DINKLE | 0 | 0
DKM12 | 327.94 | RUR | 0 | Клемма с шпилькой М12 на Дин рейку. UL: 1000В, 255А, 10~250AWG, IEC: 1000B, 269А, 6~120 мм.кв, Размеры: 35.5х70х67 мм, Материал: полиамид. Цвет: бежевый | 27362 | DINKLE | 0 | 0
DMEN-T4PGG-PE | 1161.1 | RUR | 0 | Корпус для интерф. модуля, 16 полюсов (кабельная часть 5ESDT-04P / 5EH-4P), ширина 22,50 мм, для 1 печатной платы, заземление (контакт 0073-В015), t= -40°C ~ +105°C | 27365 | DINKLE | 0 | 0
WKK500-12P-RD | 228.67 | RUR | 293 | шаг: 5.00мм, пров: 2.50мм.кв, 300V, 15A, 12 конт., 2 уровня клемма 2x1, пруж. пит подкл. отверт.,для п/п, цвет: красный | 27368 | DINKLE | 0 | 0
MGB20M-08G | 88.83 | RUR | 330 | Каб.ввод IP68; резьба: M20 x 1.5 x ; каб. d: 9~5 мм; приб. отв. d: 20~20.3 мм; цанга: цельная; раб. T: -40C ~ +100C; мат.: A,C,F - полиамид (PA66 UL94V-2) и B,D - вак. рез. (EPDM NBR); цвет: cерый | 27389 | AVC | 0 | 0
MGB20M-12G | 88.83 | RUR | 16 | Каб.ввод IP68; резьба: M20 x 1.5 x 15; каб. d: 12.5~7 мм; приб. отв. d: 20~20.3 мм; цанга: цельная; раб. T: -40C ~ +100C; мат.: A,C,F - полиамид (PA66 UL94V-2) и B,D - вак. рез. (EPDM NBR); цвет: серый | 27390 | AVC | 0 | 0
PA8H | 78.31 | RUR | 0 | Колодка ЗВИ 12 контактов. Без защиты провода. Материал: РА66 UL94-V2. Контакты - ник.латунь, винты - сталь. t=105C.In=17,5A, Un=450B, сечение 1,5мм.кв | 27392 | HEAVY POW. | 0 | 0
PA10H | 78.31 | RUR | 202 | Колодка ЗВИ 12 контактов. Без защиты провода. Материал: РА66 UL94-V2. Контакты - ник.латунь, винты - сталь. t=105C.In=24A, Un=450B, сечение 2,5мм.кв | 27393 | HEAVY POW. | 0 | 0
PA12H | 132.68 | RUR | 0 | Колодка ЗВИ 12 контактов. Без защиты провода. Материал: РА66 UL94-V2. Контакты - ник.латунь, винты - сталь. t=105C.In=41A, Un=500B, сечение до 6,0мм.кв | 27394 | HEAVY POW. | 0 | 0
PA8HDS | 87 | RUR | 0 | Колодка ЗВИ 12 контактов. С защитой провода. Материал: РА66 UL94-V2. Контакты - ник.латунь, винты - сталь. t=105C.In=17,5A, Un=450B, сечение 1,5мм.кв | 27395 | HEAVY POW. | 0 | 0
PA10HDS | 115.27 | RUR | 0 | Колодка ЗВИ 12 контактов. С защитой провода. Материал: РА66 UL94-V2. Контакты - ник.латунь, винты - сталь. t=105C.In=24A, Un=450B, сечение 2,5мм.кв | 27396 | HEAVY POW. | 0 | 0
PA12HDS | 147.9 | RUR | 0 | Колодка ЗВИ 12 контактов. С защитой провода. Материал: РА66 UL94-V2. Контакты - ник.латунь, винты - сталь. t=105C.In=41A, Un=500B, сечение 6,0мм.кв | 27397 | HEAVY POW. | 0 | 0
PA20P | 30.45 | RUR | 2488 | Колодка ЗВИ 12 контактов. Без защиты провода. Материал: Полипропилен UL94-V2. Контакты - оцинк.сталь+латунное нанесение, винты - сталь. t=65C.In=24A, Un=450B, сечение 4,0мм.кв | 27398 | HEAVY POW. | 0 | 0
PA30P | 32.63 | RUR | 2087 | Колодка ЗВИ 12 контактов. Без защиты провода. Материал: Полипропилен UL94-V2. Контакты - оцинк.сталь+латунное нанесение, винты - сталь. t=65C.In=32A, Un=450B, сечение 6,0мм.кв | 27399 | HEAVY POW. | 0 | 0
PA40P | 58.72 | RUR | 800 | Колодка ЗВИ 12 контактов. Без защиты провода. Материал: Полипропилен UL94-V2. Контакты - оцинк.сталь+латунное нанесение, винты - сталь. t=65C.In=57A, Un=500B, сечение 10,0мм.кв | 27400 | HEAVY POW. | 0 | 0
PA50P | 71.77 | RUR | 344 | Колодка ЗВИ 12 контактов. Без защиты провода. Материал: Полипропилен UL94-V2. Контакты - оцинк.сталь+латунное нанесение, винты - сталь. t=65C.In=76A, Un=450B, сечение 16,0мм.кв | 27401 | HEAVY POW. | 0 | 0
PA10R | 36.99 | RUR | 200 | Колодка ЗВИ 12 контактов для трансформаторов и балластов. Материал: Беж РА66 UL94-V2. Оцинкованные стальные контакты и винты.t= до 105C. Сечение 1-2,5мм.кв | 27402 | HEAVY POW. | 0 | 0
PA11-2 | 6.54 | RUR | 5982 | Колодка ЗВПИ 2 контакта для трансформаторов и балластов. Материал: Беж РА66 UL94-V2. Оцинкованные стальные контакты и винты.t= до 105C. Сечение 0,5-1,5мм.кв | 27403 | HEAVY POW. | 0 | 0
PA11-3 | 8.69 | RUR | 0 | Колодка ЗВПИ 3 контакта для трансформаторов и балластов. Материал: Беж РА66 UL94-V2. Оцинкованные стальные контакты и винты.t= до 105C. Сечение 0,5-1,5мм.кв | 27404 | HEAVY POW. | 0 | 0
PA7H | 41.32 | RUR | 0 | Колодка ЗВИ 12 контактов. Без защиты провода. Материал: РА66 UL94-V2. Контакты - оцинк.сталь+латунное нанесение, винты - сталь. t=85C.In=17,5A, Un=450B, сечение 1,5мм.кв | 27405 | HEAVY POW. | 0 | 0
PA9H | 50.04 | RUR | 856 | Колодка ЗВИ 12 контактов. Без защиты провода. Материал: РА66 UL94-V2. Контакты - оцинк.сталь+латунное нанесение, винты - сталь. t=105C.In=24A, Un=450B, сечение 2,5мм.кв | 27406 | HEAVY POW. | 0 | 0
PA7HDS | 60.9 | RUR | 0 | Колодка ЗВИ 12 контактов. С защитой провода. Материал: РА66 UL94-V2. Контакты - оцинк.сталь+латунное нанесение, винты - сталь. t=85C.In=17,5A, Un=450B, сечение 1,5мм.кв | 27407 | HEAVY POW. | 0 | 0
PA9HDS | 76.13 | RUR | 0 | Колодка ЗВИ 12 контактов. С защитой провода. Материал: РА66 UL94-V2. Контакты - оцинк.сталь+латунное нанесение, винты - сталь. t=105C.In=24A, Un=450B, сечение 2,5мм.кв | 27408 | HEAVY POW. | 0 | 0
PC2252-R | 4.36 | RUR | 4978 | Клемма СМК на 2 провода. Материал: РC и PA66. t= до 105C. In=24A, Un=450B. Сечение 1,0-2,5мм.кв | 27409 | HEAVY POW. | 0 | 0
PC2253-LO | 8.69 | RUR | 15929 | Клемма СМК на 3 провода. Материал: РC и PA66. t= до 105C. In=24A, Un=450B. Сечение 1,0-2,5мм.кв | 27410 | HEAVY POW. | 0 | 0
PC2254-Y | 8.69 | RUR | 3008 | Клемма СМК на 4 провода. Материал: РC и PA66. t= до 105C. In=24A, Un=450B. Сечение 1,0-2,5мм.кв | 27411 | HEAVY POW. | 0 | 0
PC2255-G | 10.87 | RUR | 4347 | Клемма СМК на 5 проводов. Материал: РC и PA66. t= до 105C. In=24A, Un=450B. Сечение 1,0-2,5мм.кв | 27412 | HEAVY POW. | 0 | 0
PC2258-BK# | 17.41 | RUR | 3943 | Клемма СМК на 8 проводов. Материал: РC и PA66. t= до 105C. In=24A, Un=450B. Сечение 1,0-2,5мм.кв | 27413 | HEAVY POW. | 0 | 0
PC212-R | 4.36 | RUR | 9820 | Клемма СМК на 2 провода. Материал: РC. t= до 105C. In=24A, Un=450B. Сечение 0,5-2,5мм.кв | 27414 | HEAVY POW. | 0 | 0
PC213-O | 6.54 | RUR | 8668 | Клемма СМК на 3 провода. Материал: РC. t= до 105C. In=24A, Un=450B. Сечение 0,5-2,5мм.кв | 27415 | HEAVY POW. | 0 | 0
PC214-Y | 6.54 | RUR | 2967 | Клемма СМК на 4 провода. Материал: РC. t= до 105C. In=24A, Un=450B. Сечение 0,5-2,5мм.кв | 27416 | HEAVY POW. | 0 | 0
PC215-G | 8.69 | RUR | 4969 | Клемма СМК на 5 проводов. Материал: РC. t= до 105C. In=24A, Un=450B. Сечение 0,5-2,5мм.кв | 27417 | HEAVY POW. | 0 | 0
PC301 | 10.87 | RUR | 168 | Колодка СМК для подключения светильников. Материал: РА66 UL94-V2. t= до 105C. Сечение до 2,5мм.кв | 27418 | HEAVY POW. | 0 | 0
PC302-WT | 13.05 | RUR | 4749 | Колодка СМК для подключения светильников. 2 контакта. Материал: РА66 UL94-V2. t= до 105C. Сечение до 2,5мм.кв | 27419 | HEAVY POW. | 0 | 0
PC352X-Y | 8.69 | RUR | 4999 | Клемма СМК на 2 провода. Материал: РC. t= до 105C. In=24A, Un=450B. Сечение 0,5-2,5мм.кв | 27420 | HEAVY POW. | 0 | 0
PC353X-O | 10.87 | RUR | 11890 | Клемма СМК на 3 провода. Материал: РC. t= до 105C. In=24A, Un=450B. Сечение 0,5-2,5мм.кв | 27421 | HEAVY POW. | 0 | 0
PC354X-CL | 10.87 | RUR | 11899 | Клемма СМК на 4 провода. Материал: РC. t= до 105C. In=24A, Un=450B. Сечение 0,5-2,5мм.кв | 27422 | HEAVY POW. | 0 | 0
PC355X-B | 15.23 | RUR | 6000 | Клемма СМК на 5 проводов. Материал: РC. t= до 105C. In=24A, Un=450B. Сечение 0,5-2,5мм.кв | 27423 | HEAVY POW. | 0 | 0
PC356X-P | 17.41 | RUR | 2498 | Клемма СМК на 6 проводов. Материал: РC. t= до 105C. In=24A, Un=450B. Сечение 0,5-2,5мм.кв | 27424 | HEAVY POW. | 0 | 0
P1 | 2.18 | RUR | 19205 | СИЗ колпачок. цвет серый. Материал: жесткий термопластик. t=105C. U=300В. Для проводов 0,7-2,75 мм.кв | 27425 | HEAVY POW. | 0 | 0
P2 | 2.18 | RUR | 9099 | СИЗ колпачок. цвет синий. Материал: жесткий термопластик. t=105C. U=300В. Для проводов 0,7-4,5 мм.кв | 27426 | HEAVY POW. | 0 | 0
P3 | 2.18 | RUR | 4599 | СИЗ колпачок. цвет оранжевый. Материал: жесткий термопластик. t=105C. U=600В. Для проводов 1,25-6,5 мм.кв | 27427 | HEAVY POW. | 0 | 0
P4 | 2.18 | RUR | 4749 | СИЗ колпачок. цвет желтый. Материал: жесткий термопластик. t=105C. U=600В. Для проводов 1,5-13,0 мм.кв | 27428 | HEAVY POW. | 0 | 0
P11V | 2.18 | RUR | 4999 | СИЗ колпачок с крыльями. цвет желтый. Материал: жесткий термопластик. t=105C. U=600В. Для проводов 2,25-10,5 мм.кв | 27429 | HEAVY POW. | 0 | 0
P12 | 2.18 | RUR | 4989 | СИЗ колпачок с крыльями. цвет светло-коричневый (загара). Материал: жесткий термопластик. t=105C. U=600В. Для проводов 1,0-16,0 мм.кв | 27430 | HEAVY POW. | 0 | 0
P13 | 2.18 | RUR | 4999 | СИЗ колпачок с крыльями. цвет красный. Материал: жесткий термопластик. t=105C. U=600В. Для проводов 4,5-20,0 мм.кв | 27431 | HEAVY POW. | 0 | 0
P15 | 4.36 | RUR | 2499 | СИЗ колпачок с крыльями. цвет серый. Материал: жесткий термопластик. t=105C. U=600В. Для проводов 8,25-18,0 мм.кв | 27432 | HEAVY POW. | 0 | 0
P17 | 6.54 | RUR | 1499 | СИЗ колпачок с крыльями. цвет синий. Материал: жесткий термопластик. t=105C. U=600В. Для проводов 16,0-34,0 мм.кв | 27433 | HEAVY POW. | 0 | 0
N1 | 2.18 | RUR | 3989 | СИЗ колпачок Easy Cap. цвет желтый. Материал: жесткий термопластик. t=105C. U=600В. Для проводов 1,00-12,0 мм.кв | 27434 | HEAVY POW. | 0 | 0
N2 | 2.18 | RUR | 4999 | СИЗ колпачок Easy Cap. цвет красный. Материал: жесткий термопластик. t=105C. U=600В. Для проводов 1,5-22,0 мм.кв | 27435 | HEAVY POW. | 0 | 0
MG16A-E-06B-ST | 111.03 | RUR | 195 | Каб.ввод угл. IP68; резьба: M16 x 1.5 x 12; каб. d: 7~4 мм; приб. отв. d: 16~16.3 мм; цанга: разъемная; раб. T: -40C ~ +100C; мат.: A,C,E,F - полиамид (PA66 UL94V-2) и B,D - вак. рез. (EPDM NBR); цвет: черный | 27437 | AVC | 0 | 0
EHK5V-02P | 13.31 | RUR | 1000 | шаг: 5.00мм, пров: 2.50мм.кв, 300V, 25A, 2 конт., винт верт., h = 18.00мм | 27472 | DINKLE | 0 | 0
EHK5V-03P | 28.37 | RUR | 4 | шаг: 5.00мм, пров: 2.50мм.кв, 300V, 25A, 3 конт., винт верт., h = 18.00мм | 27473 | DINKLE | 0 | 0
EHK2V-02P | 19.49 | RUR | 2079 | шаг: 5.08мм, пров: 2.50мм.кв, 300V, 25A, 2 конт., винт верт., h = 18.00мм | 27474 | DINKLE | 0 | 0
EHK2V-03P | 28.37 | RUR | 50 | шаг: 5.08мм, пров: 2.50мм.кв, 300V, 25A, 3 конт., винт верт., h = 18.00мм | 27475 | DINKLE | 0 | 0
G828BBC-BC | 35.58 | RUR | 0 | Крышка для батарейного отсека; материал: ABS; цвет: черный | 27480 | GAINTA | 0 | 0
BS23SEAL | 57.61 | RUR | 81 | Уплотнитель, 1 шт. | 27481 | GAINTA | 0 | 0
HQ003SEAL | 39.17 | RUR | 97 | Уплотнитель, 1 шт. | 27514 | GAINTA | 0 | 0
N-MGN90-88B | 2917.01 | RUR | 0 | Фитинг пластиковый для гофры 3, резьба М90х2.0, C2=25, цвет: черный, t(-40 +100), IP66, RoHS | 27525 | AVC | 0 | 0
MGB12L-P-05B | 55.12 | RUR | 125 | Каб.ввод IP68 с предохр.; резьба: M12 x 1.5 x 15; каб. d: 5.5~3.0 мм; приб. отв. d: 12~12.3 мм; цанга: цельная; раб. T: -40C ~ +100C; мат.: A,C,F - полиамид (PA66 UL94V-2) и B,D - вак. рез. (EPDM NBR); цвет: черный | 27526 | AVC | 0 | 0
PPACN-10 | 159.54 | RUR | 1776 | Клеммный блок проходной; шаг 10,1: мм, пров: 0,5~10 мм.кв, 300V, 65A, 1 конт.; цвет: серый, Габариты внешней части: 10,1х31х24.5 мм, Внутренней части: 10,1х28,5х18 мм. | 27527 | DINKLE | 0 | 0
N-MGN16-15G | 90.83 | RUR | 0 | Фитинг пластиковый для гофры 3/8, резьба М16х1.5, C2=15, цвет: светло-серый, t(-40 +100), IP66, RoHS | 27528 | AVC | 0 | 0
BTB-2.5x120 | 25.83 | RUR | 502 | Стяжка кабельная. 120х2,5 мм. Материал: Nylon 66 UL 94V-2, t = 75C. цвет черный. упаковка 100 шт. | 28003 | BEISIT | 0 | 0
BT-3.6x200 | 70.66 | RUR | 0 | Стяжка кабельная. 200х3,6 мм. Материал: Nylon 66 UL 94V-2, t = 75C. цвет натуральный. упаковка 100 шт. | 28010 | BEISIT | 0 | 0
BT-3.6x250 | 95.14 | RUR | 521 | Стяжка кабельная. 250х3,6 мм. Материал: Nylon 66 UL 94V-2, t = 75C. цвет натуральный. упаковка 100 шт. | 28012 | BEISIT | 0 | 0
BT-4.8x300 | 139.98 | RUR | 166 | Стяжка кабельная. 300х4,8 мм. Материал: Nylon 66 UL 94V-2, t = 75C. цвет натуральный. упаковка 100 шт. | 28026 | BEISIT | 0 | 0
BT-4.8x350 | 178.04 | RUR | 300 | Стяжка кабельная. 350х4,8 мм. Материал: Nylon 66 UL 94V-2, t = 75C. цвет натуральный. упаковка 100 шт. | 28028 | BEISIT | 0 | 0
BTB-4.8x350 | 178.04 | RUR | 299 | Стяжка кабельная. 350х4,8 мм. Материал: Nylon 66 UL 94V-2, t = 75C. цвет черный. упаковка 100 шт. | 28029 | BEISIT | 0 | 0
BT-4.8x450 | 245.98 | RUR | 200 | Стяжка кабельная. 450х4,8 мм. Материал: Nylon 66 UL 94V-2, t = 75C. цвет натуральный. упаковка 100 шт. | 28032 | BEISIT | 0 | 0
BTB-4.8x450 | 245.98 | RUR | 196 | Стяжка кабельная. 450х4,8 мм. Материал: Nylon 66 UL 94V-2, t = 75C. цвет черный. упаковка 100 шт. | 28033 | BEISIT | 0 | 0
M1207 | 16.3 | RUR | 5313 | Каб.ввод IP68; Резьба М12х1,5х8, Для кабеля 3 -6,5мм. раб. T: -40C ~ 100C; мат.: полиамид (PA66 UL94V-2); уплотнения - вак. рез. (EPDM NBR); цвет: серый | 28052 | BEISIT | 0 | 0
M2014 | 32.63 | RUR | 2939 | Каб.ввод IP68; Резьба М20х1,5х9, Для кабеля 10 - 14 мм. раб. T: -40C~+100C; мат.: полиамид (PA66 UL94V-2) уплотнения - вак. рез. (EPDM NBR); цвет: серый | 28060 | BEISIT | 0 | 0
M2518 | 44.85 | RUR | 1605 | Каб.ввод IP68; Резьба М25х1,5х11, Для кабеля 13 - 18 мм. раб. T: -40C ~ +100C; мат.: полиамид (PA66 UL94V-2) уплотнения - вак. рез. (EPDM NBR); цвет: серый | 28062 | BEISIT | 0 | 0
M1207BR | 108.72 | RUR | 0 | Каб.ввод IP68; Резьба М12х1,5х6,5 , Для кабеля 3-6,5мм. T: -40C ~ +100C; Никелированная латунь + полиамид (PA66 UL94V-2), уплотнитель - вак.рез.(EPDM NBR); | 28072 | BEISIT | 0 | 0
M2518BRL | 293.55 | RUR | 129 | Каб.ввод IP68; Резьба М25х1,5х12 , Для кабеля 13-18мм. T: -40C ~ +100C; Никелированная латунь + полиамид (PA66 UL94V-2), уплотнитель - вак.рез.(EPDM NBR); | 28096 | BEISIT | 0 | 0
ИПТ-01-30А | 4290 | RUR | 13 | Измерительный преобразователь переменного тока. Питание 12-36В. Выход 4-20мА. 30А | 40018 | TAU-2 | 0 | 0
ИПТ-01-50А | 4290 | RUR | 83 | Измерительный преобразователь переменного тока. Питание 12-36В. Выход 4-20мА. 50А | 40019 | TAU-2 | 0 | 0
ИПТ-01-100А | 4290 | RUR | 213 | Измерительный преобразователь переменного тока. Питание 12-36В. Выход 4-20мА. 100А | 40020 | TAU-2 | 0 | 0
ИПТ-01-300А | 4290 | RUR | 15 | Измерительный преобразователь перем. тока,питание 12-36В.Выход 4-20мА. 300А | 40029 | TAU-2 | 0 | 0
ИПТ-01-200А | 4290 | RUR | 2 | Измерительный преобразователь перем. тока,питание 12-36В.Выход 4-20мА. 200А | 40030 | TAU-2 | 0 | 0
PS-001-D-G2-4 | 2160 | RUR | 11 | Датчик давления PS-001-D-G2-4 0-1Bar, 1/4&quot;, выход 4-20 mA | 40040 | ADTEK | 0 | 0
2A-12-A55-A5-LP | 5937.62 | RUR | 2 | Преобразователь электрических сигналов 2A-12-A55-A5-LP однофазный , вход 0-5 A, выход 4-20 mA, питание токовая петля | 40041 | ADTEK | 0 | 0
2A-12-A65-A5-LP | 5937.62 | RUR | 3 | Преобразователь электрических сигналов 2A-12-A65-A5-LP однофазный , вход 0-25 A, выход 4-20 mA, питание токовая петля | 40042 | ADTEK | 0 | 0
2A-12-A75-A5-LP | 5937.62 | RUR | 1 | Преобразователь электрических сигналов 2A-12-A75-A5-LP однофазный , вход 0-50 A, выход 4-20 mA, питание токовая петля | 40043 | ADTEK | 0 | 0
2A-12-AB5-A5-LP | 5937.62 | RUR | 1 | Преобразователь электрических сигналов 2A-12-AB5-A5-LP однофазный , вход 0-100 A, выход 4-20 mA, питание токовая петля | 40044 | ADTEK | 0 | 0
2A-12-AD5-A5-D2 | 5937.62 | RUR | 5 | Преобразователь электрических сигналов 2A-12-AD5-A5-D2 однофазный , вход 0-300 A, выход 4-20 mA, питание 24V | 40045 | ADTEK | 0 | 0
2A-12-AB5-A5-D2 | 5937.62 | RUR | 6 | Преобразователь электрических сигналов 2A-12-AB5-A5-D2 однофазный , вход 0-100 A, выход 4-20 mA, питание 24V | 40047 | ADTEK | 0 | 0
2A-12-A75-A5-D2 | 5937.62 | RUR | 2 | Преобразователь электрических сигналов 2A-12-A75-A5-D2 однофазный , вход 0-50 A, выход 4-20 mA, питание 24V | 40048 | ADTEK | 0 | 0
2A-DC-A65-A5-D2 | 7377.05 | RUR | 2 | Преобразователь электрических сигналов 2A-DC-A65-A5-D2 вход 0-25 A постоянного тока, выход 4-20 mA, питание 24V | 40051 | ADTEK | 0 | 0
CS1-TP1-R1-A | 1440 | RUR | 0 | Индикатор цифровой программируемый CS1-TP1-R1-A датчика температуры, вход Pt100 ? -50~199.99C, выход 1 реле, питание 115/230В | 40060 | ADTEK | 0 | 0
CS2-PR-AV-R2-I-N-D25 | 2160 | RUR | 2 | Индикатор цифровой процессов, программируемый, вход 0-10V/4-20 mA, выход 2 реле, 4-20mA, питание датчика 24 В, питание 20-56 В | 40065 | ADTEK | 0 | 0
CS2-PR-AV-R4-I-8-D25 | 2880 | RUR | 10 | Индикатор цифровой процессов, программируемый, вход 0-10V/4-20 mA, выход 4 реле, 4-20mA,RS485 ModBus RTU питание датчика 24 В, питание 20-56 В | 40066 | ADTEK | 0 | 0
CS2-PR-AV-N-I-N-D25 | 2160 | RUR | 1 | Индикатор цифровой процессов, программируемый, вход 0-10V/4-20 mA, выход xx реле, 4-20mA, питание датчика 24 В, питание 20-56 В | 40068 | ADTEK | 0 | 0
CS1-SG-S2-I-E05-A | 1440 | RUR | 1 | Индикатор цифровой программируемый CS1-SG-S2-I-E05-A сигналов тензодатчиков, вход 2,0mV/V выход 4-20 mA, питание датчика 5 В, питание 115/230В | 40069 | ADTEK | 0 | 0
CS2-SG-S2-R4-I-N-E10-D25 | 2160 | RUR | 1 | Индикатор цифровой программируемый CS2-SG-S2-R4-I-N-E10-D25 сигналов тензодатчиков, вход 2,0mV/V, выход 4 реле, 4-20mA, питание датчика 10 В, питание 20-56 В | 40070 | ADTEK | 0 | 0
CS2-PR-AV-R4-I-N-D25 | 2880 | RUR | 1 | Цифровой индикатор процессов , вход 0-10V/4-20 mA, выход 4 реле, 4-20mA, питание датчика 24 В | 40071 | ADTEK | 0 | 0
TSE-03N | 2652 | RUR | 0 | Датчик приближения емкостной TSE-03N, 12-24VDC, откр.коллектор NPN ,без задержки срабатывания | 40095 | TAU-2 | 0 | 0
TSE-03P | 2652 | RUR | 0 | Датчик приближения емкостной TSE-03P, 12-24VDC, откр.коллектор PNP ,без задержки срабатывания | 40096 | TAU-2 | 0 | 0
TSE-03R | 2484 | RUR | 0 | Датчик приближения емкостной TSE-03R, 12-24VDC, реле норм.замкн. , задержка срабатывания до 6 сек | 40097 | TAU-2 | 0 | 0
TSE-03UС | 3876 | RUR | 0 | Датчик приближения емкостной TSE-03UС, 24-260VDC/AC, полупроводниковый ключ , задержка срабатывания до 16 сек | 40098 | TAU-2 | 0 | 0
TSE-04N | 2652 | RUR | 0 | Датчик приближения емкостной TSE-04N, 12-24VDC, откр.коллектор NPN ,без задержки срабатывания | 40099 | TAU-2 | 0 | 0
TSE-04P | 2652 | RUR | 0 | Датчик приближения емкостной TSE-04P, 12-24VDC, откр.коллектор PNP ,без задержки срабатывания | 40100 | TAU-2 | 0 | 0
TSE-04R | 2484 | RUR | 0 | Датчик приближения емкостной TSE-04R, 12-24VDC, реле норм.замкн. , задержка срабатывания до 6 сек | 40101 | TAU-2 | 0 | 0
TSE-04UС | 3876 | RUR | 0 | Датчик приближения емкостной TSE-04UС, 24-260VDC/AC, полупроводниковый ключ , задержка срабатывания до 16 сек | 40102 | TAU-2 | 0 | 0
CS2-RL-N24-R2-I-N-A | 2160 | RUR | 1 | Цифровой индикатор частоты/скорости вращения | 40148 | ADTEK | 0 | 0
CS1-F-C-8-E24-A | 1440 | RUR | 3 | Цифровой индикатор | 40152 | ADTEK | 0 | 0
CS2-SG-S2-R4-I-N-E05-A | 1440 | RUR | 4 | Цифровой индикатор сигналов тензодатчиков | 40164 | ADTEK | 0 | 0
CS2-PR-AV-R4-N-8-D25 | 2160 | RUR | 1 | Цифровой индикатор процессов, программируемый. | 40166 | ADTEK | 0 | 0
2A-12-AC5-A5-LP | 5937.63 | RUR | 1 | Преобразователь электрических сигналов 2A-12-AC5-A5-LP однофазный | 40167 | ADTEK | 0 | 0
2A-12-AD5-A5-LP | 5937.63 | RUR | 9 | Преобразователь электрических сигналов 2A-12-AD5-A5-LP однофазный | 40168 | ADTEK | 0 | 0
TS-P-A-12-8-G4-G4 | 2160 | RUR | 1 | Датчик температуры | 40169 | ADTEK | 0 | 0
CSM-421W-34-A5V6-D-A2 | 1440 | RUR | 1 | Цифровой индикатор панельный, 4 1/2 | 40178 | ADTEK | 0 | 0
VAM-TV5/TA7-R2-I-N-A | 2160 | RUR | 0 | Цифровой индикатор-счетчик, 4 1/2, два входа и дисплей | 40179 | ADTEK | 0 | 0
VAP-A5V5-5-4-N-A | 2160 | RUR | 0 | Цифровой индикатор-предохранитель, 6 входов и дисплей | 40180 | ADTEK | 0 | 0
CVT-33-V55-A5-A1 | 1440 | RUR | 0 | Датчик эл. напряжения | 40181 | ADTEK | 0 | 0
PL-SNET-3-NN-D09 | 2160 | RUR | 1 | Преобразователь с последовательного порта(Serial port) на сетевой Ethernet (8051) | 40182 | ADTEK | 0 | 0
PL-ANET-I-D24 | 1440 | RUR | 1 | Преобразователь с аналогового на сетевой Ethernet (8051) | 40183 | ADTEK | 0 | 0
PL-DNET-IC/06-A22-D24 | 1440 | RUR | 1 | Преобразователь с цифрового(DIO) на сетевой Ethernet (8051) | 40184 | ADTEK | 0 | 0
PL-GNET-1-3-22-D24 | 1440 | RUR | 1 | Преобразователь с последовательного порта(Serial port) на сетевой Ethernet (8051) | 40185 | ADTEK | 0 | 0
PL-SNET-1-NN-D09 | 1440 | RUR | 1 | Преобразователь с последовательного порта(Serial port) на сетевой Ethernet (8051) | 40186 | ADTEK | 0 | 0
CFI-40S | 1440 | RUR | 2 | Цифровой индикатор, монтаж на DIN-рейку | 40187 | ADTEK | 0 | 0
TT-P-A | 432 | RUR | 0 | Передатчик температуры | 40189 | ADTEK | 0 | 0
TB-600-3-1-1-1-0-0-D | 2160 | RUR | 0 | Измеритель температуры | 40190 | ADTEK | 0 | 0
MT-RT-R3-D-A2 | 1440 | RUR | 1 | Преобразователь потенциометр | 40193 | ADTEK | 0 | 0
PL-STU-I | 1440 | RUR | 1 | Преобразователь с RS232 / RS 485 на USB | 40196 | ADTEK | 0 | 0
BTC4300-5100100 | 15041.98 | RUR | 1 | Контроллер | 40201 | BRAINCHILD | 0 | 0
BTC8100-4110000 | 8690.53 | RUR | 2 | Контроллер | 40202 | BRAINCHILD | 0 | 0
SNA10A | 8186.74 | RUR | 1 | Конвертор RS-485/422 в RS-232 | 40213 | BRAINCHILD | 0 | 0
SNA12A | 9446.23 | RUR | 1 | Адаптер программирования параметров | 40214 | BRAINCHILD | 0 | 0
BTC4300-4100100 | 14412.24 | RUR | 1 | Контроллер | 40216 | BRAINCHILD | 0 | 0
OM94-7 | 629.76 | RUR | 10 | SSR модуль, 14V/40mA | 40253 | BRAINCHILD | 0 | 0
CS1-TP1-I-A | 1440 | RUR | 0 | Индикатор цифровой программируемый для датчика температуры, вход Pt100, t= -50~199.99C, выход 4~20 мА, питание 115/230В | 40259 | ADTEK | 0 | 0
SQ245-RL1B-2V-N-P | 1203.84 | RUR | 20 | Реле давления, 1-19 bar, 1/4 &quot;, NC, мат.корпуса: латунь, мат.диафрагмы: NBR(резина) | 40262 | FINETEK | 0 | 0
SE111EGMF | 34590 | RUR | 22 | Датчик уровня ротационный, 24VDC | 40267 | FINETEK | 0 | 0
CM94-2 | 2698.92 | RUR | 20 | Модуль интерфейсный RS-232 | 40314 | BRAINCHILD | 0 | 0
CM94-5 | 3148.75 | RUR | 9 | Модуль ретранслятор, 0-10В | 40315 | BRAINCHILD | 0 | 0
OM95-3 | 1259.5 | RUR | 2 | Модуль аналогового выхода, 0/4 - 20 мА | 40316 | BRAINCHILD | 0 | 0
OM95-5 | 1259.5 | RUR | 2 | Модуль аналогового выхода, 0-10В | 40317 | BRAINCHILD | 0 | 0
DC94-1 | 1259.5 | RUR | 5 | Модуль питания датчика DC 20В / 25мА | 40318 | BRAINCHILD | 0 | 0
OM94-6 | 1259.5 | RUR | 40 | Модуль управления SSR, 1A/240VAC | 40319 | BRAINCHILD | 0 | 0
AT-VA-1-AV5-4N-ADL | 8096.76 | RUR | 1 | Преобразователь электрических сигналов изолирующий, вх 0-300В, вых 0-10В | 40366 | ADTEK | 0 | 0
CM94-1 | 2698.92 | RUR | 10 | Модуль, 1 шт. | 40374 | BRAINCHILD | 0 | 0
OM95-4 | 1259.5 | RUR | 5 | Модуль, 1 шт. | 40376 | BRAINCHILD | 0 | 0
ИПТ-1-5А | 4290 | RUR | 0 | Измерительный преобразователь перем. тока,питание 12-36В.Выход 4-20мА. 5А | 40385 | TAU-2 | 0 | 0
AT-VA2-AA7-DD-ADH-DP | 1440 | RUR | 1 | 2-х канальный преобразователь сигналов 0-5А в 4-20мА | 40390 | ADTEK | 0 | 0
TSE-04DU | 10794 | RUR | 0 | Сделано в России. Датчик емкостной на штанге. Длина штанги по запросу. | 40417 | TAU-2 | 0 | 0
SE111CGMJ | 17800 | RUR | 1 | Датчик уровня ротационный | 40451 | FINETEK | 0 | 0
MG16A-E-08G-ST | 111.03 | RUR | 26 | Каб.ввод угл. IP68; резьба: M16 x 1.5 x 12; каб. d: 8~6 мм; приб. отв. d: 16~16.3 мм; цанга: разъемная; раб. T: -40C ~ +100C; мат.: A,C,E,F - полиамид (PA66 UL94V-2) и B,D - вак. рез. (EPDM NBR); цвет: светло-серый | УТ-00523771 | AVC | 0 | 0
CSC-2.510P | 115.63 | RUR | 286 | Перемычка 10-ти контактная для клеммных блоков: DK2.5; DKK2.5; DK1.5-TR; DK2.5-TG; DKES1.5; PM2.5W | УТ-00523781 | DINKLE | 0 | 0
MG12A-05G-ST | 71.29 | RUR | 0 | Каб.ввод IP68; резьба: M12 x 1.5 x ; каб. d: 5.3~3 мм; приб. отв. d: 12~12.3 мм; цанга: разъемная; раб. T: -40C ~ +100C; мат.: A,C,E,F - полиамид (PA66 UL94V-2) и B,D - вак. рез. (EPDM NBR); цвет: cерый | УТ-00523792 | AVC | 0 | 0
DSD01-2.502N | 47.86 | RUR | 0 | Перемычка 2 контакта для клемм AK2.5, AK2.5-TN, AK2.5-TR, AKK2.5, AK2.5-T, AK2.5-TN-T, AK2.5-TR-T | УТ-00523890 | DINKLE | 0 | 0
EK254V-04P | 51.41 | RUR | 313 | шаг: 2.54мм, пров: 1.50мм.кв, 150V, 8A, 4 конт., винт верт., h=8.50мм | УТ-00523900 | DINKLE | 0 | 0
BMC2MS | 243.32 | RUR | 500 | Корпус разъема до 120А. Мат.: поликарбонат. м. Размер: 63,5х44,4х20,4мм. Т=-20..+125С. Цвет красный | УТ-00523906 | KST | 0 | 0
BMC2MS- | 202.32 | RUR | 77 | Корпус разъема до 120А. Мат.: поликарбонат. м. Размер: 63,5х44,4х20,4мм. Т=-20..+125С. Цвет серый | УТ-00523907 | KST | 0 | 0
BMCMS14AG | 195.02 | RUR | 600 | Контакт для корпуса разъема BMC2MS. Мат.: Медь покрытая серебром. Umax=600В, Imax=95A, Сечение провода max= 14 мм2. | УТ-00523908 | KST | 0 | 0
BMCMS22AG | 195.02 | RUR | 172 | Контакт для корпуса разъема BMC2MS. Мат.: Медь покрытая серебром. Umax=600В, Imax=125A, Сечение провода max= 22 мм2. | УТ-00523909 | KST | 0 | 0
BMCMS38AG | 195.02 | RUR | 196 | Контакт для корпуса разъема BMC2MS. Мат.: Медь покрытая серебром. Umax=600В, Imax=170A, Сечение провода max= 38 мм2. | УТ-00523910 | KST | 0 | 0
EHK7V-02P | 26.59 | RUR | 22 | шаг: 7.50мм, пров: 2.50мм.кв, 300V, 25A, 2 конт., винт верт., h = 18.00мм.Возможность соединения клеммников между собой. (старое название EHK750V-02P) | УТ-00523929 | DINKLE | 0 | 0
EHK7V-03P | 40.78 | RUR | 2000 | шаг: 7.50мм, пров: 2.50мм.кв, 300V, 25A, 3 конт., винт верт., h = 18.00мм.Возможность соединения клеммников между собой. (Старое название EHK750V-03P) | УТ-00523930 | DINKLE | 0 | 0
DT-123C | 5.05 | RUR | 635 | торцевая заглушка для контактного поля DT-123RA | УТ-00523931 | DINKLE | 0 | 0
N-MGN20-18B | 96.9 | RUR | 0 | Фитинг пластиковый для гофры 3/8, резьба М20х1.5, C2=15, цвет: черный, t(-40 +100), IP66, RoHS | УТ-00523938 | AVC | 0 | 0
PC622 | 10.87 | RUR | 74761 | Клемма соединительная 2-х проводная.Прозрачный корпус. Тестовое отверстие для проверки наличия напряжения. Длина зачистки провода 10мм. Размеры, ШхВхГ мм: 12,2 х 14,5 х 20,7; t= до 105C; Материал: PC UL94-V0; U = 450B; I = 32A; Сечение проводов, мм.кв: 0,5-4,0; | УТ-00523956 | HEAVY POW. | 0 | 0
PC625 | 19.58 | RUR | 42340 | Клемма соединительная 5-ти проводная.Прозрачный корпус. Тестовое отверстие для проверки наличия напряжения. Длина зачистки провода 10мм. Размеры, ШхВхГ мм: 26,0 х 14,5 х 20,7; t= до 105C; Материал: PC UL94-V0; U = 450B; I = 32A; Сечение проводов, мм.кв: 0,5-4,0; | УТ-00523958 | HEAVY POW. | 0 | 0
2EHDRSM-04P | 109.91 | RUR | 0 | шаг: 5.08мм, пров: 2.50мм.кв, 300V, 12A, 4 конт., разъемн. вилка/розетка монт. на панель с винт. фиксатором и креп. фланц., h = 17.00мм, цвет: зеленый | УТ-00523967 | DINKLE | 0 | 0
2EHDRSM-06P | 152.46 | RUR | 0 | шаг: 5.08мм, пров: 2.50мм.кв, 300V, 12A, 6 конт., разъемн. вилка/розетка монт. на панель с винт. фиксатором и креп. фланц., h = 17.00мм, цвет: зеленый | УТ-00523968 | DINKLE | 0 | 0
2EHDRSM-08P | 166.62 | RUR | 0 | шаг: 5.08мм, пров: 2.50мм.кв, 300V, 12A, 8 конт., разъемн. вилка/розетка монт. на панель с винт. фиксатором и креп. фланц., h = 17.00мм, цвет: зеленый | УТ-00523969 | DINKLE | 0 | 0
2EHDRSM-10P | 221.59 | RUR | 0 | шаг: 5.08мм, пров: 2.50мм.кв, 300V, 12A, 10 конт., разъемн. вилка/розетка монт. на панель с винт. фиксатором и креп. фланц., h = 17.00мм, цвет: зеленый | УТ-00523970 | DINKLE | 0 | 0
2EHDRSM-12P | 260.59 | RUR | 0 | шаг: 5.08мм, пров: 2.50мм.кв, 300V, 12A, 12 конт., разъемн. вилка/розетка монт. на панель с винт. фиксатором и креп. фланц., h = 17.00мм, цвет: зеленый | УТ-00523971 | DINKLE | 0 | 0
2EHDRSM-14P | 326.16 | RUR | 0 | шаг: 5.08мм, пров: 2.50мм.кв, 300V, 12A, 14 конт., разъемн. вилка/розетка монт. на панель с винт. фиксатором и креп. фланц., h = 17.00мм, цвет: зеленый | УТ-00523972 | DINKLE | 0 | 0
2EHDRSM-16P | 425.44 | RUR | 0 | шаг: 5.08мм, пров: 2.50мм.кв, 300V, 12A, 16 конт., разъемн. вилка/розетка монт. на панель с винт. фиксатором и креп. фланц., h = 17.00мм, цвет: зеленый | УТ-00523973 | DINKLE | 0 | 0
PL2943GSKT | 30.25 | RUR | 0 | Уплотнитель для корпусов PL2943 | УТ-00523979 | GAINTA | 0 | 0
5ESDG-02P | 33.68 | RUR | 0 | шаг: 5.00мм, пров: 2.50мм.кв, 300V, 16A, 2 конт., разъемная кабельная розетка с подключением на плату. h = 18.40мм, цвет: зеленый | УТ-00523981 | DINKLE | 0 | 0
D9MG-PCB-A | 770.26 | RUR | 0 | печатная плата для корпуса D9MG | УТ-00523987 | GAINTA | 0 | 0
MGB8-04SG-ST | 64.59 | RUR | 400 | Каб.ввод IP68; резьба: M8 x 1.25 x 7.5; каб. d: 4.5~2.5 мм; приб. отв. d: 8~8.3 мм; цанга: цельная; раб. T: -40C ~ +100C; мат.: A,C,F - полиамид (PA66 UL94V-2) и B,D - вак. рез. (EPDM NBR); цвет: Серебристо-серый | УТ-00523989 | AVC | 0 | 0
MGB12-07SG-ST | 46.44 | RUR | 500 | Каб.ввод IP68; резьба: M12 x 1.5 x 8.5; каб. d: 6.8~4 мм; приб. отв. d: 12~12.3 мм; цанга: цельная; раб. T: -40C ~ +100C; мат.: A,C,F - полиамид (PA66 UL94V-2) и B,D - вак. рез. (EPDM NBR); цвет: Серебристо-серый | УТ-00523990 | AVC | 0 | 0
MGB16-10SG-ST | 74.7 | RUR | 250 | Каб.ввод IP68; резьба: M16 x 1.5 x 10; каб. d: 10.8~6.8 мм; приб. отв. d: 16.3~16.5 мм; цанга: цельная; раб. T: -40C ~ +100C; мат.: A,C,F - полиамид (PA66 UL94V-2) и B,D - вак. рез. (EPDM NBR); цвет: Серебристо-серый | УТ-00523991 | AVC | 0 | 0
FPT1010PP46 | 2270.19 | RUR | 2 | Пластиковая распределительная огнестойкая коробка Vulcano 100 x 100 x 53.5 mm, Полипропилен, керамические клеммы 4 x 1,5-6 mm², E90, -25...+40 C. | УТ-00523996 | ENSTO | 0 | 0
FPT1010PP46.4 | 2756.16 | RUR | 2 | Пластиковая распределительная огнестойкая коробка Vulcano 100 x 100 x 53.5 mm, Полипропилен, керамические клеммы 4 x 4(1,5-6 mm²), E90, -25...+40 C. | УТ-00523997 | ENSTO | 0 | 0
FPT1815PP416 | 4161.85 | RUR | 2 | Пластиковая распределительная огнестойкая коробка Vulcano 175 x 150 x 81.5 mm, Полипропилен, керамические клеммы 4 x 2,5-16 mm², E90 , -25...+40 C. M32 x 8 + M25 x 4 | УТ-00523998 | ENSTO | 0 | 0
FPT1815PP416.4 | 4876.34 | RUR | 2 | Пластиковая распределительная огнестойкая коробка Vulcano 175 x 150 x 81.5 mm, Полипропилен, керамические клеммы 4 x 4(2,5-16 mm²), E90 , -25...+40 C. M32 x 8 + M25 x 4 | УТ-00523999 | ENSTO | 0 | 0
FPT1515FE46 | 13290.57 | RUR | 2 | Стальная распределительная огнестойкая коробка Vulcano 150 x 150 x 95 mm, керамические клеммы 4 x 1,5-6 mm², E90 , -25...+40 C. | УТ-00524000 | ENSTO | 0 | 0
FPT1515FE46.4 | 13504.92 | RUR | 2 | Стальная распределительная огнестойкая коробка Vulcano 150 x 150 x 95 mm, керамические клеммы 4 x 4(1,5-6 mm²), E90 , -25...+40 C. | УТ-00524001 | ENSTO | 0 | 0
FPT2215FE416 | 15341.78 | RUR | 2 | Стальная распределительная огнестойкая коробка Vulcano 220 x 150 x 95 mm, керамические клеммы 4 x 2,5-16 mm², E90 , -25...+40 C. | УТ-00524002 | ENSTO | 0 | 0
FPT2215FE416.4 | 16073.07 | RUR | 2 | Стальная распределительная огнестойкая коробка Vulcano 220 x 150 x 95 mm, керамические клеммы 4 x 4(2,5-16 mm²), E90 , -25...+40 C. | УТ-00524003 | ENSTO | 0 | 0
FPT2222FE416 | 16167.25 | RUR | 2 | Стальная распределительная огнестойкая коробка Vulcano 220 x 220 x 115 mm, керамические клеммы 4 x 2,5-16 mm², E90, -25...+40 C. | УТ-00524004 | ENSTO | 0 | 0
FPT2222FE416.4 | 17086.29 | RUR | 2 | Стальная распределительная огнестойкая коробка Vulcano 220 x 220 x 115 mm, керамические клеммы 4 x 4(2,5-16 mm²), E90, -25...+40 C. | УТ-00524005 | ENSTO | 0 | 0
ALUG704BK060 | 1154.51 | RUR | 0 | Корпус приборный; материал: алюминиевый сплав; размеры: 113.7 x 35.2 x 69 мм, цвет: черный | УТ-00524024 | GAINTA | 0 | 0
PPAC-50AS | 618.65 | RUR | 0 | Клеммный блок проходной; пров: 50.00мм.кв, 400V, 150A, 1 конт., h = 54мм; цвет: серый | УТ-00524030 | DINKLE | 0 | 0
KMRH-K175 | 44.54 | RUR | 708 | крепление на DIN-рейку в комплекте с шурупами | УТ-00524060 | DINKLE | 0 | 0
PM2.5W | 22.05 | RUR | 542 | шаг: 5.00мм, пров: 0.50~2.50мм.кв, 600V, 25A, одиноч. 2-х конт. клемма, проходная верт., пруж. тип подкл. отверт.,монтаж на пл.,, цвет: бежевый | УТ-00524071 | DINKLE | 0 | 0
PM2.5WCA | 5.93 | RUR | 633 | Торцевая заглушка-крепеж для клемм PM2.5W, цвет: серый | УТ-00524072 | DINKLE | 0 | 0
PM2.5WCB | 31.67 | RUR | 633 | Торцевая заглушка-крепеж для клемм PM2.5W, цвет: серый | УТ-00524073 | DINKLE | 0 | 0
P-WE-M25-U | 24.24 | RUR | 300 | Уплотнитель под резьбу М25, материал: резина EPDM(атмосферостойкая) | УТ-00524082 | AVC | 0 | 0
5ES-4PL | 70.9 | RUR | 0 | Клеммный блок на плату для корпуса (DMEN-S4PGG и DMEN-S4PGG-PE)/ левый | УТ-00524087 | DINKLE | 0 | 0
5ES-4PR | 67.35 | RUR | 0 | Клеммный блок на плату для корпуса (DMEN-S4PGG и DMEN-S4PGG)/ правый | УТ-00524088 | DINKLE | 0 | 0
3EHDRM-02P | 19.31 | RUR | 100 | шаг: 7.62мм, 300V, 15A, 2 конт., разъемн. вилка платная горизонтальная с винт. фиксатором, h =8,32 мм, цвет: зеленый | УТ-00524089 | DINKLE | 0 | 0
MG40AL-E-33G | 472.37 | RUR | 0 | Каб.ввод угл. IP68; резьба: M40 x 1.5 x 20; каб. d: 33~23 мм; приб. отв. d: 40~40.4 мм; цанга: разъемная; раб. T: -40C ~ +100C; мат.: A,C,E,F - полиамид (PA66 UL94V-2) и B,D - вак. рез. (EPDM NBR); цвет: серый | УТ-00524101 | AVC | 0 | 0
PBA16-06 | 1078 | RUR | 59 | Каб.ввод IP68; резьба: PG 16 x 9.5; каб. d: 6.6~4 мм; приб. отв. d: 22.5~22.8 мм; цанга: разъемная; раб. T: -40C ~ +100C(+120C); мат.: A,C,F -никелированная латунь, E - полиамид (PA66) и B,D - вак. рез. (EPDM NBR); цвет: серебристый | УТ-00524136 | AVC | 0 | 0
MG25A-H4-07B | 110.94 | RUR | 177 | Каб.ввод 4 отв. IP68; резьба: M25 x 1.5 x 15; каб. d: 7~3.5 мм; приб. отв. d: 25~25.4 мм; цанга: разъемная; раб. T: -40C ~ +100C(+120C); мат.: A,C,E,F - полиамид (PA66 UL94V-2) и B,D - вак. рез. (EPDM NBR); цвет: черный | УТ-00524141 | AVC | 0 | 0
0221-2220L | 127.64 | RUR | 3 | шаг: 3.50 мм, 300V, 8A, 20 конт., 2-х рядная разъемн. вилка платная горизонтальная. h = 15.2мм. Цвет черный | УТ-00524142 | DINKLE | 0 | 0
0221-2204L | 26.59 | RUR | 1000 | Разъемный клеммный блок, приборная часть двухъярусная, 2 х 2 контактов, шаг 3.50 мм, цвет: черный | УТ-00524143 | DINKLE | 0 | 0
ECHP381V-05P | 62.05 | RUR | 9 | Клеммник приборный на панель. Контакты под пайку. Винтовые фиксаторы ответной части. шаг 3,81 мм. IEC: 320В, 14А. | УТ-00524149 | DINKLE | 0 | 0
CMA12-05 | 112.01 | RUR | 962 | Каб.ввод IP68; резьба: M12 x 1.5 x 8; каб. d: 5.3~3 мм; приб. отв. d: 12 мм, A/F 17/17; раб. T: -40C ~ +100C; мат.: никелированная латунь; цвет: серебристый | УТ-00524172 | JSY | 0 | 0
CMA16-06 | 199.61 | RUR | 575 | Каб.ввод IP68; резьба: M16 x 1.5 x 9; каб. d: 7~4 мм; приб. отв. d: 16 мм, A/F 22/22; раб. T: -40C ~ +100C; мат.: никелированная латунь; цвет: серебристый | УТ-00524174 | JSY | 0 | 0
CMA20S-08 | 239.97 | RUR | 743 | Каб.ввод IP68; резьба: M20 x 1.5 x 10; каб. d: 9~5 мм; приб. отв. d: 20 мм, A/F 24/24; раб. T: -40C ~ +100C; мат.: никелированная латунь; цвет: серебристый | УТ-00524176 | JSY | 0 | 0
PPACN-10AS | 103.39 | RUR | 68 | Клеммный блок проходной; пров: 0.5~10мм.кв; 400V; 76A; 1 конт.; разм.: 10.1 x 24.5 x 31мм; цвет: серый | УТ-00524192 | DINKLE | 0 | 0
144RA-01P2 | 14.18 | RUR | 6000 | шаг: 3.96мм, пров: 1.50мм.кв, 300V, 10A, 1 - контакт, фронт. подкл. пруж. тип с нажимной кнопкой, цвет: серый | УТ-00524199 | DINKLE | 0 | 0
ALUG706BK120 | 1743.33 | RUR | 0 | Корпус приборный; материал: алюминиевый сплав; размеры: 146.6 x 41.6 x 129 мм, цвет: черный | УТ-00524212 | GAINTA | 0 | 0
G1402-2B | 96.06 | RUR | 0 | Корпус G1402-2B приборный с тремя кнопками (брелок), носимый, материал: ударопрочный пластик ABS, размеры: 55x43x13.4 мм, цвет: черный | УТ-00524214 | GAINTA | 0 | 0
MG16A-H4-03G-ST | 57.65 | RUR | 405 | Каб.ввод 4 отв. IP68; резьба: M16 x 1.5; каб. d: 3.4~2.4 мм; приб. отв. d: 16.0~16.3 мм; цанга: разъемная; раб. T: -40C ~ +105C; мат.: A,C,E,F - полиамид (PA66 UL94V-2) и B,D - вак. рез. (EPDM NBR); цвет: светло-серый | УТ-00524215 | AVC | 0 | 0
MG20A-H3-05B-ST | 125.16 | RUR | 200 | Каб.ввод 3 отв. IP68; резьба: M20 x 1.5 x 10; каб. d: 5.2~3.5 мм; приб. отв. d: 20~20.3 мм; цанга: разъемная; раб. T: -40C ~ +100C(+120C); мат.: A,C,E,F - полиамид (PA66 UL94V-2) и B,D - вак. рез. (EPDM NBR); цвет: черный | УТ-00524216 | AVC | 0 | 0
MG20A-P-10B-ST | 143.34 | RUR | 200 | Каб.ввод IP68 с предохр.; резьба: M20 x 1.5 x 10; каб. d: 11~7 мм; приб. отв. d: 20~20.3 мм; цанга: разъемная; раб. T: -40C ~ +100C; мат.: A,C,E,F - полиамид (PA66 UL94V-2) и B,D - вак. рез. (EPDM NBR); цвет: черный | УТ-00524217 | AVC | 0 | 0
MG20A-P-10B-ST | 143.34 | RUR | 200 | Каб.ввод IP68 с предохр.; резьба: M20 x 1.5 x 10; каб. d: 11~7 мм; приб. отв. d: 20~20.3 мм; цанга: разъемная; раб. T: -40C ~ +100C; мат.: A,C,E,F - полиамид (PA66 UL94V-2) и B,D - вак. рез. (EPDM NBR); цвет: черный | УТ-00524217 | AVC | 0 | 0
2601UG | 3425.72 | RUR | 0 | Сделано в России. Независимая ( отдельно от ушей крепления). Корпус 19&quot;; 1U; с вентиляционными отверстиями; материал: сталь; габ. размеры: 425.00 x 263.00 x 40 мм; лицевая панель: 3.0 мм; цвет: серый | УТ-00524320 | ECT | 0 | 0
2602UB | 3791.4 | RUR | 3 | Сделано в России. Независимая ( отдельно от ушей крепления). Корпус 19&quot;; 2U; с вентиляционными отверстиями; материал: сталь; габ. размеры: 425.00 x 263.00 x 84 мм; лицевая панель: 3.0 мм; цвет: черный | УТ-00524321 | ECT | 0 | 0
2602UG | 3791.4 | RUR | 2 | Сделано в России. Независимая ( отдельно от ушей крепления). Корпус 19&quot;; 2U; с вентиляционными отверстиями; материал: сталь; габ. размеры: 425.00 x 263.00 x 84 мм; лицевая панель: 3.0 мм; цвет: серый | УТ-00524322 | ECT | 0 | 0
2603UB | 4137.81 | RUR | 2 | Сделано в России. Независимая ( отдельно от ушей крепления). Корпус 19&quot;; 3U; с вентиляционными отверстиями; материал: сталь; габ. размеры: 425.00 x 263.00 x 128.4 мм; лицевая панель: 3.0 мм; цвет: черный | УТ-00524323 | ECT | 0 | 0
2603UG | 4137.81 | RUR | 0 | Сделано в России. Независимая ( отдельно от ушей крепления). Корпус 19&quot;; 3U; с вентиляционными отверстиями; материал: сталь; габ. размеры: 425.00 x 263.00 x 128.4 мм; лицевая панель: 3.0 мм; цвет: серый | УТ-00524324 | ECT | 0 | 0
2604UB | 4907.63 | RUR | 0 | Сделано в России. Независимая ( отдельно от ушей крепления). Корпус 19&quot;; 4U; с вентиляционными отверстиями; материал: сталь; габ. размеры: 425.00 x 263.00 x 172.8 мм; лицевая панель: 3.0 мм; цвет: черный | УТ-00524325 | ECT | 0 | 0
2604UG | 4907.63 | RUR | 0 | Сделано в России. Независимая ( отдельно от ушей крепления). Корпус 19&quot;; 4U; с вентиляционными отверстиями; материал: сталь; габ. размеры: 425.00 x 263.00 x 172.8 мм; лицевая панель: 3.0 мм; цвет: серый | УТ-00524326 | ECT | 0 | 0
3601UB | 3598.94 | RUR | 1 | Сделано в России. Независимая ( отдельно от ушей крепления). Корпус 19&quot;; 1U; с вентиляционными отверстиями; материал: сталь; габ. размеры: 425.00 x 363.00 x 40 мм; лицевая панель: 3.0 мм; цвет: черный | УТ-00524327 | ECT | 0 | 0
3601UG | 3598.94 | RUR | 0 | Сделано в России. Независимая ( отдельно от ушей крепления). Корпус 19&quot;; 1U; с вентиляционными отверстиями; материал: сталь; габ. размеры: 425.00 x 363.00 x 40 мм; лицевая панель: 3.0 мм; цвет: серый | УТ-00524328 | ECT | 0 | 0
3602UB | 4041.58 | RUR | 2 | Сделано в России. Независимая ( отдельно от ушей крепления). Корпус 19&quot;; 2U; с вентиляционными отверстиями; материал: сталь; габ. размеры: 425.00 x 363.00 x 84 мм; лицевая панель: 3.0 мм; цвет: черный | УТ-00524329 | ECT | 0 | 0
3602UG | 4041.58 | RUR | 0 | Сделано в России. Независимая ( отдельно от ушей крепления). Корпус 19&quot;; 2U; с вентиляционными отверстиями; материал: сталь; габ. размеры: 425.00 x 363.00 x 84 мм; лицевая панель: 3.0 мм; цвет: серый | УТ-00524330 | ECT | 0 | 0
3603UB | 4667.06 | RUR | 5 | Сделано в России. Независимая ( отдельно от ушей крепления). Корпус 19&quot;; 3U; с вентиляционными отверстиями; материал: сталь; габ. размеры: 425.00 x 363.00 x 128.4 мм; лицевая панель: 3.0 мм; цвет: черный | УТ-00524331 | ECT | 0 | 0
3603UG | 4667.06 | RUR | 6 | Сделано в России. Независимая ( отдельно от ушей крепления). Корпус 19&quot;; 3U; с вентиляционными отверстиями; материал: сталь; габ. размеры: 425.00 x 363.00 x 128.4 мм; лицевая панель: 3.0 мм; цвет: серый | УТ-00524332 | ECT | 0 | 0
3604UG | 5340.66 | RUR | 0 | Сделано в России. Независимая ( отдельно от ушей крепления). Корпус 19&quot;; 4U; с вентиляционными отверстиями; материал: сталь; габ. размеры: 425.00 x 363.00 x 172.8 мм; лицевая панель: 3.0 мм; цвет: серый | УТ-00524333 | ECT | 0 | 0
3604UB | 5340.66 | RUR | 0 | Сделано в России. Независимая ( отдельно от ушей крепления). &quot;Корпус 19&quot;; 4U; с вентиляционными отверстиями; материал: сталь; габ. размеры: 425.00 x 363.00 x 172.8 мм; лицевая панель: 3.0 мм; цвет: черный | УТ-00524334 | ECT | 0 | 0
TLD100-06P-G12S | 20.93 | RUR | 5000 | шаг: 3.81мм, пров: 1.50мм.кв, 300V, 12A, 6 конт., винт., h=16.20мм | УТ-00524335 | TIANLI | 0 | 0
EELK508V-10P | 116.42 | RUR | 10 | шаг: 5.08мм, пров: 1.50мм.кв, 300V, 13.5A, 10 конт., сдвиг 2 уровня влево, h = 19.10мм | УТ-00524379 | DINKLE | 0 | 0
KE12.12 | 375.94 | RUR | 0 | Клемма переходная для выключателя нагрузки Al 6-50 мм², Cu 2.5-50 мм². Длина контактной части 12 мм | УТ-00524380 | ENSTO | 0 | 0
EMA081806 | 2498.78 | RUR | 3 | Корпус IP66 ; материал: алюминий; размеры: 80x175x57 мм; темпер. диапазон: от -40 до +80° С; цвет: серый RAL 7001 | УТ-00524428 | JSY | 0 | 0
EPA110807G | 252.18 | RUR | 1 | Корпус EPA110807G IP67; материал: ABS; размеры: 110x80x70 мм; цвет: светло-серый | УТ-00524435 | WME (YEE) | 0 | 0
EPA130807G | 288.49 | RUR | 0 | Корпус EPA130807G IP67; материал: ABS; размеры: 130x80x70 мм; цвет: светло-серый | УТ-00524437 | WME (YEE) | 0 | 0
EPA130808G | 341.94 | RUR | 268 | Корпус EPA130808G IP67; материал: ABS; размеры: 130x80x85 мм; цвет: светло-серый | УТ-00524438 | WME (YEE) | 0 | 0
EPA101007G | 324.84 | RUR | 99 | Корпус EPA101007G IP67; материал: ABS; размеры: 100x100x75 мм; цвет: светло-серый | УТ-00524439 | WME (YEE) | 0 | 0
EPA101009G | 341.94 | RUR | 297 | Корпус EPA101009G IP67; материал: ABS; размеры: 100x100x90 мм; цвет: светло-серый | УТ-00524440 | WME (YEE) | 0 | 0
EPA180807G | 397.5 | RUR | 71 | Корпус EPA180807G IP67; материал: ABS; размеры: 180x80x70мм; цвет: светло-серый | УТ-00524441 | WME (YEE) | 0 | 0
EPA250807G | 416.74 | RUR | 31 | Корпус EPA250807G IP67; материал: ABS; размеры: 250x80x70мм; цвет: светло-серый | УТ-00524442 | WME (YEE) | 0 | 0
EPA250808G | 433.84 | RUR | 19 | Корпус EPA250808G IP67; материал: ABS; размеры: 250x80x85мм; цвет: светло-серый | УТ-00524443 | WME (YEE) | 0 | 0
EPA121207G | 363.29 | RUR | 143 | Корпус EPA121207G IP67; материал: ABS; размеры: 125x125x75мм; цвет: светло-серый | УТ-00524444 | WME (YEE) | 0 | 0
EPA121209G | 448.8 | RUR | 177 | Корпус EPA121209G IP67; материал: ABS; размеры: 125x125x90мм; цвет: светло-серый | УТ-00524445 | WME (YEE) | 0 | 0
EPA171409G | 577.02 | RUR | 86 | Корпус EPA171409G IP67; материал: ABS; размеры: 170x140x95мм; цвет: светло-серый | УТ-00524448 | WME (YEE) | 0 | 0
EPA171710G | 634.71 | RUR | 0 | Корпус EPA171710G IP67; материал: ABS; размеры: 175x175x100мм; цвет: светло-серый | УТ-00524449 | WME (YEE) | 0 | 0
EPA201510G | 544.95 | RUR | 36 | Корпус EPA201510G IP67; материал: ABS; размеры: 200x150x100мм; цвет: светло-серый | УТ-00524450 | WME (YEE) | 0 | 0
EPA201513G | 651.81 | RUR | 61 | Корпус EPA201513G IP67; материал: ABS; размеры: 200x150x130мм; цвет: светло-серый | УТ-00524451 | WME (YEE) | 0 | 0
EPA202009G | 720.19 | RUR | 47 | Корпус EPA202009G IP67; материал: ABS; размеры: 200x200x95мм; цвет: светло-серый | УТ-00524452 | WME (YEE) | 0 | 0
EPA251510G | 662.49 | RUR | 26 | Корпус EPA251510G IP67; материал: ABS; размеры: 250x150x100мм; цвет: светло-серый | УТ-00524454 | WME (YEE) | 0 | 0
EPA251513G | 790.71 | RUR | 31 | Корпус EPA251513G IP67; материал: ABS; размеры: 250x150x130мм; цвет: светло-серый | УТ-00524455 | WME (YEE) | 0 | 0
EMA060604 | 1032.39 | RUR | 30 | Корпус IP66 ; материал: алюминий; размеры: 64x58x35 мм; темпер. диапазон: от -40 до +80° С; цвет: серый RAL 7001 | УТ-00524465 | JSY | 0 | 0
EMA080806 | 2061.67 | RUR | 20 | Корпус IP66 ; материал: алюминий; размеры: 80x75x57 мм; темпер. диапазон: от -40 до +80° С; цвет: серый RAL 7001 | УТ-00524467 | JSY | 0 | 0
EMA101006 | 2492.57 | RUR | 15 | Корпус IP66 ; материал: алюминий; размеры: 100x100x60 мм; темпер. диапазон: от -40 до +80° С; цвет: серый RAL 7001 | УТ-00524468 | JSY | 0 | 0
EMA101607 | 2849.12 | RUR | 15 | Корпус IP66 ; материал: алюминий; размеры: 100x160x65 мм; темпер. диапазон: от -40 до +80° С; цвет: серый RAL 7001 | УТ-00524469 | JSY | 0 | 0
EMA081808 | 2966.91 | RUR | 0 | Корпус IP66 ; материал: алюминий; размеры: 80x175x80 мм; темпер. диапазон: от -40 до +80° С; цвет: серый RAL 7001 | УТ-00524470 | JSY | 0 | 0
EMA101508 | 3441.25 | RUR | 14 | Корпус IP66 ; материал: алюминий; размеры: 100x150x80 мм; темпер. диапазон: от -40 до +80° С; цвет: серый RAL 7001 | УТ-00524471 | JSY | 0 | 0
EMA121208 | 3441.25 | RUR | 11 | Корпус IP66 ; материал: алюминий; размеры: 120x120x80 мм; темпер. диапазон: от -40 до +80° С; цвет: серый RAL 7001 | УТ-00524472 | JSY | 0 | 0
EMA161609 | 5338.58 | RUR | 5 | Корпус IP66 ; материал: алюминий; размеры: 160x160x90 мм; темпер. диапазон: от -40 до +80° С; цвет: серый RAL 7001 | УТ-00524474 | JSY | 0 | 0
EMA152709 | 9964.13 | RUR | 15 | Корпус IP66 ; материал: алюминий; размеры: 150x270x90 мм; темпер. диапазон: от -40 до +80° С; цвет: серый RAL 7001 | УТ-00524477 | JSY | 0 | 0
EMA162609 | 9964.13 | RUR | 14 | Корпус IP66 ; материал: алюминий; размеры: 160x260x90 мм; темпер. диапазон: от -40 до +80° С; цвет: серый RAL 7001 | УТ-00524478 | JSY | 0 | 0
EMA123608 | 12270.7 | RUR | 12 | Корпус IP66 ; материал: алюминий; размеры: 120x360x81 мм; темпер. диапазон: от -40 до +80° С; цвет: серый RAL 7001 | УТ-00524479 | JSY | 0 | 0
EMA163609 | 14239.35 | RUR | 2 | Корпус IP66 ; материал: алюминий; размеры: 160x360x90 мм; темпер. диапазон: от -40 до +80° С; цвет: серый RAL 7001 | УТ-00524480 | JSY | 0 | 0
EMA202311 | 15423.61 | RUR | 2 | Корпус IP66 ; материал: алюминий; размеры: 200x230x110 мм; темпер. диапазон: от -40 до +80° С; цвет: серый RAL 7001 | УТ-00524481 | JSY | 0 | 0
EMA232811 | 16015.74 | RUR | 2 | Корпус IP66 ; материал: алюминий; размеры: 230x280x110 мм; темпер. диапазон: от -40 до +80° С; цвет: серый RAL 7001 | УТ-00524482 | JSY | 0 | 0
EMA233312 | 16586.21 | RUR | 1 | Корпус IP66 ; материал: алюминий; размеры: 230x330x120 мм; темпер. диапазон: от -40 до +80° С; цвет: серый RAL 7001 | УТ-00524483 | JSY | 0 | 0
EMA234011 | 29631.94 | RUR | 1 | Корпус IP66 ; материал: алюминий; размеры: 230x400x110 мм; темпер. диапазон: от -40 до +80° С; цвет: серый RAL 7001 | УТ-00524485 | JSY | 0 | 0
P-LG-M25-G | 38.35 | RUR | 158 | Гайка для кабельного ввода с фланцем; М25 х 1.5 мм; ключ 33; высота 7 мм; цвет: серый | УТ-00524519 | AVC | 0 | 0
N-MGN25-21B | 127.18 | RUR | 0 | Фитинг пластиковый для гофры 1/2, резьба М25х1.5, C2=15, цвет: черный, t(-40 +100), IP66, RoHS | УТ-00524522 | AVC | 0 | 0
PA14H | 197.94 | RUR | 479 | Колодка ЗВИ 12 контактов. Без защиты провода. Материал: РА66 UL94-V2. Контакты - ник.латунь, винты - сталь. t=105C.In=57A, Un=500B, сечение до 10,0мм.кв | УТ-00524528 | HEAVY POW. | 0 | 0
PA18P | 266.77 | RUR | 199 | Колодка ЗВИ 12 контактов. Без защиты провода. Материал: Полипропилен UL94-V2. Контакты - ник.латунь, винты - сталь. t=85C.In=101A, Un=500B, сечение до 25,0 мм.к | УТ-00524530 | HEAVY POW. | 0 | 0
PA14HDS | 224.03 | RUR | 453 | Колодка ЗВИ 12 контактов. С защитой провода. Материал: РА66 UL94-V2. Контакты - ник.латунь, винты - сталь. t=105C.In=57A, Un=500B, сечение до 10,0мм.кв | УТ-00524531 | HEAVY POW. | 0 | 0
PC2112-B | 18.48 | RUR | 250 | Клемма СМК на 12 проводов. Материал: РC. t= до 105C. In=24A, Un=450B. Сечение 0,5-2,5мм.кв | УТ-00524533 | HEAVY POW. | 0 | 0
5ES-4PC | 31.9 | RUR | 100 | Защитная крышка контактов для корпуса DMEN-S04PGG | УТ-00524650 | DINKLE | 0 | 0
WE18-120x200x14-B | 20.2 | RUR | 500 | Уплотнитель под резьбу М16, материал: резина EPDM(атмосферостойкая) | УТ-00524651 | AVC | 0 | 0
N-MGN20-E-15B | 191.77 | RUR | 0 | Угловой фитинг пластиковый для гофры 3/8, резьба М20х1.5, C2=15, цвет: черный, t(-40 +100), IP66, RoHS | УТ-00524674 | AVC | 0 | 0
N-PGN11-13B | 88.83 | RUR | 0 | Фитинг пластиковый для гофры 5/16&quot; резьба PG11, цвет: черный, t(-40 +100), IP66, RoHS | УТ-00524675 | AVC | 0 | 0
DT-29-A03W-14 | 162.36 | RUR | 10 | Одноуровневый баръерный клеммный блок для монтажа на панель с выводами под пайку. Количество контактов: 14. Материал: PA66, UL 94 V-0; Т = -40...+105С; Шаг: 6.35 мм; 300В, 15А; сечение 0,5 ~1,5 мм.кв | УТ-00524681 | DINKLE | 0 | 0
5ESDSRM-05P | 129.4 | RUR | 30 | шаг: 5.00мм, пров: 2.50мм.кв, 300V, 10A, 5 контактная., разъемная розетка кабельная вертикальная с пружинным подключением проводов. Дополнительные винтовые фиксаторы. h = 25.65мм, цвет: зеленый | УТ-00524686 | DINKLE | 0 | 0
5ESDSRM-06P | 152.46 | RUR | 24 | шаг: 5.00мм, пров: 2.50мм.кв, 300V, 10A, 6 контактная., разъемная розетка кабельная вертикальная с пружинным подключением проводов. Дополнительные винтовые фиксаторы. h = 25.65мм, цвет: зеленый | УТ-00524687 | DINKLE | 0 | 0
MGB20-14G-ST | 89.65 | RUR | 135 | Каб.ввод IP68; резьба: M20 x 1.5 x 10; каб. d: 14~8.5 мм; приб. отв. d: 20~20.3 мм; цанга: цельная; раб. T: -40C ~ +100C; мат.: A,C,F - полиамид (PA66 UL94V-2) и B,D - вак. рез. (EPDM NBR); цвет: cерый | УТ-00524697 | AVC | 0 | 0
MG16AL-08B-ST-SIV0F1-HL2 | 149.67 | RUR | 26 | Каб.ввод IP68; резьба: M x x ; каб. d: ~ мм; приб. отв. d: ~ мм; цанга: разъемная; раб. T: -40C ~ +100C; мат.: A,C,E,F - полиамид (PA66 UL94V-0) и B,D - вак. рез. (EPDM NBR); цвет: | УТ-00524703 | AVC | 0 | 0
G200MF-IP67 | 313.08 | RUR | 0 | Корпус с монтажными фланцами, размеры: 90 х 35 х 35 мм, мат.: поликарбонат, T раб = -40 ~ +120 С, IP 67, цвет: светло-серый | УТ-00524709 | GAINTA | 0 | 0
G20295-IP67 | 3867.34 | RUR | 0 | Корпус IP65; материал: поликарбонат; размеры: 300x230x86 мм; цвет: светло-серый | УТ-00524718 | GAINTA | 0 | 0
G366-IP67 | 357.56 | RUR | 0 | Корпус G366-IP67; материал: ABS; размеры: 82x80x55 мм; цвет: темно-серый | УТ-00524723 | GAINTA | 0 | 0
MB16-10G | 38.16 | RUR | 8950 | Каб.ввод IP68; резьба: M16 x 1.5 x 10; каб. d: 10~6 мм; приб. отв. d: 16 мм, A/F 22/22; раб. T: -40C ~ +100C; мат.: нейлон; цвет:серый | УТ-00524726 | JSY | 0 | 0
ALUD9MG-PLG-V0 | 1159.83 | RUR | 0 | Корпус из алюминиевого профиля ALUD9MG-PLG-V0 на 9 модулей для установки на DIN-рейку, Цвет профиля серый, панели пластиковые серые без уплотнителя. размеры: 166.7 х 98.3 х 69.0 мм, мат.: алюминий / поликарбонат. | УТ-00524727 | GAINTA | 0 | 0
ALUD9MGS-PBK-V0 | 1191.87 | RUR | 0 | Корпус из алюминиевого профиля ALUD9MGS-PBK-V0 IP66 на 9 модулей для установки на DIN-рейку, Цвет профиля черный, панели пластиковые черные с уплотнителем. размеры: 166.7 х 98.3 х 69.0 мм, мат.: алюминий / поликарбонат. | УТ-00524728 | GAINTA | 0 | 0
ALUD9MG-PBK-V0 | 1159.83 | RUR | 0 | Корпус из алюминиевого профиля ALUD9MG-PBK-V0 на 9 модулей для установки на DIN-рейку, Цвет профиля черный, панели пластиковые черные без уплотнителя. размеры: 166.7 х 98.3 х 69.0 мм, мат.: алюминий / поликарбонат. | УТ-00524729 | GAINTA | 0 | 0
G107MF | 740.03 | RUR | 0 | Корпус с монтажными фланцами; материал: алюминиевый сплав ADC-12; размеры: 125x80x40 мм; цвет: натуральный | УТ-00524731 | GAINTA | 0 | 0
MG25A-H5-06B | 163.33 | RUR | 199 | Каб.ввод 5 отв. IP68; резьба: M25 x 1.5 x 15; каб. d: 6~4.6 мм; приб. отв. d: 25~25.4 мм; цанга: разъемная; раб. T: -40C ~ +100C(+120C); мат.: A,C,E,F - полиамид (PA66 UL94V-2) и B,D - вак. рез. (EPDM NBR); цвет: черный | УТ-00524734 | AVC | 0 | 0
CPA9-08 | 144.29 | RUR | 998 | Кабельный ввод под торговой маркой ECT. IP68; резьба: PG9 x 8; каб. d: 7.8~4.5 мм; приб. отв. d: 15,2 мм, A/F 18/17; раб. T: -40C ~ +100C; мат.: никелированная латунь; цвет: серебристый | УТ-00524736 | JSY | 0 | 0
CGA1/4-08 | 144.32 | RUR | 298 | Кабельный ввод под торговой маркой ECT. IP68; резьба: PF1/4&quot; x 8; каб. d: 8.0~4.0 мм; приб. отв. d: 13,15 мм, A/F 17/17; раб. T: -40C ~ +100C; мат.: никелированная латунь; цвет: серебристый | УТ-00524737 | JSY | 0 | 0
CGA1/2-14 | 319.2 | RUR | 229 | Кабельный ввод под торговой маркой ECT. IP68; резьба: PF1/2&quot; x 10; каб. d: 14.0~9.0 мм; приб. отв. d: 20,95 мм, A/F 26/26; раб. T: -40C ~ +100C; мат.: никелированная латунь; цвет: серебристый | УТ-00524738 | JSY | 0 | 0
CGA3/4-18 | 472.24 | RUR | 99 | Кабельный ввод под торговой маркой ECT. IP68; резьба: PF3/4&quot; x 12; каб. d: 18.0~14.0 мм; приб. отв. d: 26,44 мм, A/F 32/32; раб. T: -40C ~ +100C; мат.: никелированная латунь; цвет: серебристый | УТ-00524739 | JSY | 0 | 0
CMA25-18 | 459.11 | RUR | 62 | Кабельный ввод под торговой маркой ECT. IP68; резьба: M25 x 1.5 x 12; каб. d: 18.0~14.0 мм; приб. отв. d: 25,0 мм, A/F 32/32; раб. T: -40C ~ +100C; мат.: никелированная латунь; цвет: серебристый | УТ-00524740 | JSY | 0 | 0
CMA32-25 | 699.59 | RUR | 76 | Кабельный ввод под торговой маркой ECT. IP68; резьба: M32 x 1.5 x 13; каб. d: 25.0~18.0 мм; приб. отв. d: 32,0 мм, A/F 41/41; раб. T: -40C ~ +100C; мат.: никелированная латунь; цвет: серебристый | УТ-00524741 | JSY | 0 | 0
PB9-08B | 32.26 | RUR | 1999 | Каб.ввод IP68; резьба: PG 9 x 8.5; каб. d: 8.0~4.5 мм; приб. отв. d: 15.2 мм; A/F 22/19, цанга: цельная; раб. T: -40C ~ +100C; мат.: A,C,F - полиамид (PA66 UL94V-2) и B,D - вак. рез. (EPDM NBR); цвет: черный | УТ-00524742 | JSY | 0 | 0
MA16-10 | 31.68 | RUR | 1786 | Каб.ввод IP68; резьба: M16 x 1.5 x 15; каб. d: 10.0~6.0 мм; приб. отв. d: 16 мм; A/F 22/23, цанга: съемная; раб. T: -40C ~ +100C; мат.: A,C, E, F - полиамид (PA66 UL94V-2) и B,D - вак. рез. (EPDM NBR); цвет: черный | УТ-00524746 | JSY | 0 | 0
CMA20-14 | 310.65 | RUR | 73 | Кабельный ввод под торговой маркой ECT. IP68; резьба: M20 x 1.5 x 10; каб. d: 14~9 мм; приб. отв. d: 20 мм, A/F 26/26; раб. T: -40C ~ +100C; мат.: никелированная латунь; цвет: серебристый | УТ-00524747 | JSY | 0 | 0
DSD01-2.510N | 141.74 | RUR | 250 | Перемычка 10 контакта для клемм AK2.5, AK2.5-TN, AK2.5-TR, AKK2.5, AK2.5-T, AK2.5-TN-T, AK2.5-TR-T | УТ-00524752 | DINKLE | 0 | 0
G155-IP67 | 2111.56 | RUR | 0 | Корпус G155-IP67; материал: алюминиевый сплав ADC-12; размеры: 260 х 160 х 90.5 мм; цвет: натуральный | УТ-00524755 | GAINTA | 0 | 0
G111-IP67 | 786.28 | RUR | 0 | Корпус IP67; материал: алюминиевый сплав ADC-12; размеры: 115x65x55 мм; цвет: натуральный | УТ-00524761 | GAINTA | 0 | 0
WKK500-02P-BL | 44.31 | RUR | 269 | шаг: 5.00мм, пров: 2.50мм.кв, 300V, 15A, 2 конт., 2 уровня клемма 2x1, пруж. пит подкл. отверт.,для п/п, цвет: синий | УТ-00524807 | DINKLE | 0 | 0
TM47W-FH01 | 189.66 | RUR | 50 | Маркировочные бирки для клеммников: Рекомендуется для： DP2.5, DP2.5-TN, DP2.5-TR, DP2.5-PE, DP2.5-TN-PE, DP2.5-TR-PE, DP2.5/1P,DK2.5N, DK2.5N-TN, DK2.5N-TR,DKK2.5N, DKK2.5N-PV, DK2.5N-PE, DK2.5N-TN-PE, DK2.5N-TR-PE, DK2.5N-TP, DK2.5N-TG, DK2.5N-CP, DKK2.5N-TP, DKK2.5N-TG, DKK2.5N-CP, PM2.5N Возможно использование для： DK2.5-PE, DKES1.5, DKES1.5-XXP, DKES1.5M-XXP. Шаг: 5,1 мм. Длина 10 мм. Количество: 72 (12х6). Символы: 1~10. | УТ-00524819 | DINKLE | 0 | 0
TM43W-FH01 | 78.49 | RUR | 33 | Маркировочные пластины для клеммников cерий: DP4, DP4-TN, DP4-TR, DPP4, DP4-PE, DP4-TN-PE, DP4-TR-PE, DPP4-PE, DP4-TFU,DP4-TFU(5X20), DK4S, SS2, SS7. Количество: 60 (10x6) Шаг 6.1 мм, Длина 5.8 мм. Горизонтальное нанесение. Символы от 1 до 10. | УТ-00524820 | DINKLE | 0 | 0
G0412 | 42.7 | RUR | 70 | Набор контактов для элементов питания &quot;4 AAA&quot; для корпусов G808; цвет: серебристый | УТ-00524829 | GAINTA | 0 | 0
G103-IP67 | 546.11 | RUR | 0 | Корпус IP67; материал: алюминиевый сплав ADC-12; размеры: 98x64x34 мм; цвет: натуральный | УТ-00524843 | GAINTA | 0 | 0
CCGA1/4-08 | 87.3 | RUR | 18 | Кабельный ввод под торговой маркой ECT. IP68; резьба: G1/4 x 6; каб. d: 8~4мм; раб. T: -40C ~ +100C; мат.: никелированная латунь; цвет: серебристый. | УТ-00524845 | JSY | 0 | 0
MB16L-10G | 38.31 | RUR | 2020 | Кабельный ввод под торговой маркой ECT. IP68; резьба: M16 x 1.5 x 15; каб. d: 10.4~6.4 мм; приб. отв. d: 16 мм, A/F 22/22; раб. T: -40C ~ +100C; мат.: Нейлон; цвет: серый | УТ-00524846 | JSY | 0 | 0
01UB | 914.17 | RUR | 5 | Сделано в России. для корпуса 19&quot; 1 UNT; материал: алюминий, крашенная; цвет: черный | УТ-00524885 | ECT | 0 | 0
02UB | 991.16 | RUR | 10 | Сделано в России. для корпуса 19&quot; 2 UNT; материал: алюминий, крашенная; цвет: черный | УТ-00524886 | ECT | 0 | 0
03UB | 1077.76 | RUR | 10 | Сделано в России. для корпуса 19&quot; 3 UNT; материал: алюминий, крашенная; цвет: черный | УТ-00524887 | ECT | 0 | 0
04UB | 1270.22 | RUR | 5 | Сделано в России. для корпуса 19&quot; 4 UNT; материал: алюминий, крашенная; цвет: черный | УТ-00524888 | ECT | 0 | 0
01UG | 914.17 | RUR | 5 | Сделано в России. для корпуса 19&quot; 1 UNT; материал: алюминий, крашенная; цвет: серый | УТ-00524889 | ECT | 0 | 0
02UG | 991.16 | RUR | 10 | Сделано в России. для корпуса 19&quot; 2 UNT; материал: алюминий, крашенная; цвет: серый | УТ-00524890 | ECT | 0 | 0
03UG | 1077.76 | RUR | 10 | Сделано в России. для корпуса 19&quot; 3 UNT; материал: алюминий, крашенная; цвет: серый | УТ-00524891 | ECT | 0 | 0
04UG | 1270.22 | RUR | 0 | Сделано в России. для корпуса 19&quot; 4 UNT; материал: алюминий, крашенная; цвет: серый | УТ-00524892 | ECT | 0 | 0
G123MF | 1770.01 | RUR | 4 | Корпус G123MF с монтажными фланцами;; материал: алюминиевый сплав ADC-12; размеры: 200 x 120 x 75 мм; цвет: натуральный | УТ-00524894 | GAINTA | 0 | 0
G2385MF-IP67 | 2175.61 | RUR | 0 | Корпус G2385MF-IP67 с фланцами; материал: поликарбонат; размеры: 265x185x95 мм; цвет: светло-серый | УТ-00524906 | GAINTA | 0 | 0
0136-2002 | 25.91 | RUR | 985 | 2 pin. шаг: 3.50мм, пров: 0.2~1.0мм.кв, 300V, 6A, подключение Push in под углом, для п/п 1 ряд контактов, цвет: серый | УТ-00524908 | DINKLE | 0 | 0
0136-2003 | 35.99 | RUR | 990 | 3 pin.шаг: 3.50мм, пров: 0.2~1.0мм.кв, 300V, 6A, подключение Push in под углом, для п/п 1 ряд контактов, цвет: серый | УТ-00524909 | DINKLE | 0 | 0
КТ-11 IP67 | 3003 | RUR | 6 | Коммутационный концевой измерительный терминал КТ-11 (IP67) служит для подключения к системе ОДК переносных/стационарных детекторов повреждений и импульсных рефлектометров в точках контроля. При вставленной в разъем заглушке производится внешняя закольцовка сигнальных проводников. | УТ-00524915 | ECT | 0 | 0
КТ-16 | 1540 | RUR | 6 | Коммутационный проходной 3-х сторонний терминал КТ-16 (IP67) служит для подключения импульсного рефлектометра в точках контроля, соединения 3-х независимых систем ОДК. | УТ-00524916 | ECT | 0 | 0
КТ-13 | 1188 | RUR | 0 | Коммутационный концевой измерительный терминал КТ-13 (IP67) служит для подключения к системе ОДК приборов контроля (импульсный рефлектометр) и соединения сигнальных проводников в точках контроля. Для внутренней закольцовки сигнальных проводников. | УТ-00524917 | ECT | 0 | 0
КТ-15Ш IP67 | 4807 | RUR | 12 | Коммутационный проходной 2-х сторонний измерительный терминал КТ-15Ш (IP67) служит для соединения/разъединения двух независимых участков систем ОДК, подключения переносного детектора или импульсного рефлектометра в точках контроля, закольцовки системы ОДК на концевых участках - для четырехтрубной системы. | УТ-00524918 | ECT | 0 | 0
G3783MF-IP67 | 1928.34 | RUR | 0 | Корпус G3783MF-IP67 с монтажными фланцами; материал: ABS; размеры: 265x185x95 мм; цвет: темно-серый | УТ-00524919 | GAINTA | 0 | 0
G123MF-IP67 | 1894.52 | RUR | 0 | Корпус G123MF с монтажными фланцами;; материал: алюминиевый сплав ADC-12; размеры: 200 x 120 x 75 мм; цвет: натуральный | УТ-00524923 | GAINTA | 0 | 0
0177-5310 | 168.4 | RUR | 3 | шаг: 2.54мм, пров: 0.50мм.кв, 150V, 2A, 4 конт., фронт. подкл. пруж. тип с рычагом, вых. пров. вертик., h = 12.60мм | УТ-00524931 | DINKLE | 0 | 0
G110BK | 604.83 | RUR | 0 | Корпус G110BK; материал: алюминиевый сплав ADC-12; размеры: 79.6 x 74.6 x 52 мм; цвет: черный | УТ-00524942 | GAINTA | 0 | 0
MGB12L-05G | 60.57 | RUR | 600 | Каб.ввод IP68; резьба: M12 x 1.5 x 15; каб. d: 3,0~5,3. мм; приб. отв. d: 12~12.3 мм; цанга: цельная; раб. T: -40C ~ +100C; мат.: A,C,F - полиамид (PA66 UL94V-2) и B,D - вак. рез. (EPDM NBR); цвет: cерый | УТ-00524953 | AVC | 0 | 0
ПКУ-2 | 1375 | RUR | 22 | Переходное устройство служит для подключения переносных детекторов к герметичной серии терминалов типа: KT-11 IP67, KT-12Ш IP67, KT-15Ш IP67. | УТ-00525015 | ECT | 0 | 0
КТ-11 | 1430 | RUR | 0 | Коммутационный концевой измерительный терминал КТ-11 служит для подключения к системе ОДК переносных/стационарных детекторов повреждений и импульсных рефлектометров в точках контроля. При вставленной в разъем заглушке производится внешняя закольцовка сигнальных проводников. | УТ-00525019 | ECT | 0 | 0
КТ-15 | 1375 | RUR | 0 | Коммутационный 2-х сторонний проходной терминал КТ-15 (IP67) служит для подключения к системе ОДК стационарного двухканального детектора повреждений, импульсного рефлектометра в точках контроля, соединения/разъединения независимых участков системы ОДК, закольцовки четырехтрубной системы. | УТ-00525020 | ECT | 0 | 0
КТ-12Ш IP67 | 4708 | RUR | 0 | Коммутационный промежуточный измерительный терминал КТ-12Ш (IP67) служит для соединения/разъединения системы ОДК и подключения переносных/стационарных детекторов повреждений и импульсных рефлектометров в промежуточных точках контроля | УТ-00525022 | ECT | 0 | 0
0136-2004 | 47.07 | RUR | 1000 | 4 pin.шаг: 3.50мм, пров: 0.2~1.0мм.кв, 300V, 6A, подключение Push in под углом, для п/п 1 ряд контактов, цвет: серый | УТ-00525023 | DINKLE | 0 | 0
ELK500V-02P | 14.72 | RUR | 1000 | шаг: 5.00мм, пров: 1.50мм.кв, 300V, 13.5A, 2 конт., винт верт., h=10.00мм | УТ-00525032 | DINKLE | 0 | 0
ELK500V-03P | 22.04 | RUR | 770 | шаг: 5.00мм, пров: 1.50мм.кв, 300V, 13.5A, 3 конт., винт верт., h=10.00мм | УТ-00525033 | DINKLE | 0 | 0
G0475FG | 1102.95 | RUR | 5 | Корпус негерметичный, с монтажными фланцами на крышке; материал: алюминиевый сплав 380 (BS1490 LM24); размеры: 120.5x120.5x95.2 мм; цвет: серый | УТ-00525034 | GAINTA | 0 | 0
G0347FG | 1867.85 | RUR | 2 | Корпус негерметичный, с монтажными фланцами на крышке; материал: алюминиевый сплав 380 (BS1490 LM24); размеры: 187x118x81.7 мм; цвет: серый | УТ-00525037 | GAINTA | 0 | 0
G368MF-IP67 | 654.64 | RUR | 0 | Корпус G368MF-IP67 с монтажными фланцами, размеры: 160 х 80 х 55 мм, мат.: поликарбонат, T раб = -40 ~ +120 С, IP 65, цвет: темно-серый | УТ-00525045 | GAINTA | 0 | 0
G116-IP67 | 1428.45 | RUR | 0 | Корпус IP6; материал: алюминиевый сплав ADC-12; размеры: 160x100x60 мм; цвет: натуральный | УТ-00525051 | GAINTA | 0 | 0
5ES-3PL | 49.64 | RUR | 500 | Клеммный блок на плату для корпуса (DMEN-S3PGG и DMEN-S3PGG-PE)/ левый | УТ-00525066 | DINKLE | 0 | 0
5ES-3PR | 49.64 | RUR | 500 | Клеммный блок на плату для корпуса (DMEN-S3PGG и DMEN-S3PGG)/ правый | УТ-00525067 | DINKLE | 0 | 0
D6MG-COVER | 72.93 | RUR | 0 | Верхняя крышка для корпуса интерфейсного модуля D6MG, цвет: серый, мат.: поликарбонат / ABS | УТ-00525069 | GAINTA | 0 | 0
WKK508-02P-BK | 35.45 | RUR | 0 | шаг: 5.08мм, пров: 2.50мм.кв, 300V, 15A,2 уровня, клемма 2x1, пруж. пит подкл. отверт.,для п/п, цвет: черный | УТ-00525072 | DINKLE | 0 | 0
WKK508-02P-GN | 35.45 | RUR | 0 | шаг: 5.08мм, пров: 2.50мм.кв, 300V, 15A,2 уровня, клемма 2x1, пруж. пит подкл. отверт.,для п/п, цвет: зеленый | УТ-00525073 | DINKLE | 0 | 0
WKK508-02P-OR | 35.45 | RUR | 0 | шаг: 5.08мм, пров: 2.50мм.кв, 300V, 15A,2 уровня, клемма 2x1, пруж. пит подкл. отверт.,для п/п, цвет: оранжевый | УТ-00525074 | DINKLE | 0 | 0
G0411-BULK | 24.91 | RUR | 0 | Набор контактов для элементов питания &quot;1 AAA&quot; для корпусов G808; цвет: серебристый | УТ-00525075 | GAINTA | 0 | 0
CCMA12-08 | 92.43 | RUR | 274 | Каб.ввод IP68; резьба: M12 x 1.5 x 8; каб. d: ~ мм; приб. отв. d: 12 мм, A/F 17/17; раб. T: -40C ~ +100C; мат.: никелированная латунь; цвет: серебристый | УТ-00525124 | JSY | 0 | 0
CCMA10-06 | 70.02 | RUR | 496 | Каб.ввод IP68; резьба: M10 x 1.5 x ; каб. d: ~ мм; приб. отв. d: 12 мм, A/F /; раб. T: -40C ~ +100C; мат.: никелированная латунь; цвет: серебристый | УТ-00525125 | JSY | 0 | 0
N-MGN63-60B | 732.78 | RUR | 0 | Фитинг пластиковый для гофры 2, резьба М63х1.5, C2=25, цвет: черный, t(-40 +100), IP66, RoHS | УТ-00525128 | AVC | 0 | 0
G102X-PLUG | 5870.37 | RUR | 0 | заглушки для корпусов GAINTA G102XB, G102XBF | УТ-00525129 | GAINTA | 0 | 0
B011LG | 1809.13 | RUR | 0 | Корпус негерметичный; материал: алюминиевый сплав ADC-12; размеры: 222x146x55 мм; цвет: светло-серый | УТ-00525137 | GAINTA | 0 | 0
B019LG | 2549.16 | RUR | 0 | Корпус негерметичный; материал: алюминиевый сплав ADC-12; размеры: 275x175x65 мм; цвет: светло-серый | УТ-00525138 | GAINTA | 0 | 0
WKK500-02P | 44.31 | RUR | 0 | шаг: 5.00мм, пров: 2.50мм.кв, 300V, 15A, 2 конт. клеммник. 2 уровня клемма 2x1, пруж. пит подкл. отверт.,для п/п, цвет: серый | УТ-00525139 | DINKLE | 0 | 0
WKK500-10P | 189.66 | RUR | 0 | шаг: 5.00мм, пров: 2.50мм.кв, 300V, 15A, 10-ти конт. клеммник. 2 уровня клемма 2x5, пруж. пит подкл. отверт.,для п/п, цвет: серый | УТ-00525140 | DINKLE | 0 | 0
WKK508-16P-OR | 281.86 | RUR | 0 | шаг: 5.08мм, пров: 2.50мм.кв, 300V, 15A, 16 конт., 2 уровня, клемма 2x8, пруж. пит подкл. отверт.,для п/п, цвет: оранжевый | УТ-00525143 | DINKLE | 0 | 0
WKK508-20P-OR | 352.76 | RUR | 0 | шаг: 5.08мм, пров: 2.50мм.кв, 300V, 15A, 20 конт., 2 уровня, клемма 2x10, пруж. пит подкл. отверт.,для п/п, цвет: оранжевый | УТ-00525144 | DINKLE | 0 | 0
7ESDP-02P | 37.23 | RUR | 0 | шаг: 7.50мм, пров: 2.50мм.кв, 300V, 15A, 2 конт., разъемн. розетка каб.вертик. кл. со стор. пров., h = 26.00мм, цвет: | УТ-00525145 | DINKLE | 0 | 0
7ESDP-03P | 54.96 | RUR | 0 | шаг: 7.50мм, пров: 2.50мм.кв, 300V, 15A, 3 конт., разъемн. розетка каб.вертик. кл. со стор. пров., h = 26.00мм, цвет: | УТ-00525146 | DINKLE | 0 | 0
7ESDP-04P | 74.45 | RUR | 0 | шаг: 7.50мм, пров: 2.50мм.кв, 300V, 15A, 4 конт., разъемн. розетка каб.вертик. кл. со стор. пров., h = 26.00мм, цвет: | УТ-00525147 | DINKLE | 0 | 0
G155G | 2332.14 | RUR | 0 | Корпус G155G; материал: алюминиевый сплав ADC-12; размеры: 260 х 160 х 90.5 мм, цвет: серый | УТ-00525149 | GAINTA | 0 | 0
ESK635V-04P | 69.13 | RUR | 0 | шаг: 6.35мм, пров: 4.00мм.кв, 300V, 30A, 4 конт., винт верт., h = 21.50мм | УТ-00525150 | DINKLE | 0 | 0
5ESDSR-06P | 143.58 | RUR | 0 | шаг: 5.00мм, пров: 2.50мм.кв, 300V, 10A, 6 контактная., разъемная розетка кабельная вертикальная с пружинным подключением проводов.h = 25.65мм, цвет: зеленый | УТ-00525151 | DINKLE | 0 | 0
TM42W-FV01 | 108.13 | RUR | 49 | Маркер для клеммников DIN (DP2.5*, DK2.5N*, DKK2.5N*, PM2.5N*, ...). Ширина 5.1 мм, длина 5.8 мм. Вертикальная печать. Пластина белая, символы черные. 1 пл. - 72 симв. Символы: 1 - 10, пусто, пусто. | УТ-00525154 | DINKLE | 0 | 0
TM42W-FV02 | 108.13 | RUR | 0 | Маркер для клеммников DIN (DP2.5*, DK2.5N*, DKK2.5N*, PM2.5N*, ...). Ширина 5.1 мм, длина 5.8 мм. Вертикальная печать. Пластина белая, символы черные. 1 пл. - 72 симв. Символы: 11 - 20, пусто, пусто. | УТ-00525155 | DINKLE | 0 | 0
TM42W-FV03 | 108.13 | RUR | 0 | Маркер для клеммников DIN (DP2.5*, DK2.5N*, DKK2.5N*, PM2.5N*, ...). Ширина 5.1 мм, длина 5.8 мм. Вертикальная печать. Пластина белая, символы черные. 1 пл. - 72 симв. Символы: 21 - 30, пусто, пусто. | УТ-00525156 | DINKLE | 0 | 0
TM42W-FV04 | 108.13 | RUR | 0 | Маркер для клеммников DIN (DP2.5*, DK2.5N*, DKK2.5N*, PM2.5N*, ...). Ширина 5.1 мм, длина 5.8 мм. Вертикальная печать. Пластина белая, символы черные. 1 пл. - 72 симв. Символы: 31 - 40, пусто, пусто. | УТ-00525157 | DINKLE | 0 | 0
TM42W-FV05 | 108.13 | RUR | 0 | Маркер для клеммников DIN (DP2.5*, DK2.5N*, DKK2.5N*, PM2.5N*, ...). Ширина 5.1 мм, длина 5.8 мм. Вертикальная печать. Пластина белая, символы черные. 1 пл. - 72 симв. Символы: 41 - 50, пусто, пусто. | УТ-00525158 | DINKLE | 0 | 0
MGB12L-08SG | 40.03 | RUR | 100 | Каб.ввод IP68; резьба: M12 x 1.5 x 15; каб. d: 8~4.5 мм; приб. отв. d: 12~12.3 мм; цанга: цельная; раб. T: -40C ~ +100C; мат.: A,C,F - полиамид (PA66 UL94V-2) и B,D - вак. рез. (EPDM NBR); цвет: | УТ-00525160 | AVC | 0 | 0
ESC350VM-04P | 74.45 | RUR | 0 | шаг: 3.50мм, пров: 1.50мм.кв, 300V, 8A, розетка фронт. подкл., пружин. с кнопкой, 4 конт., с винтами для фиксации разъёма | УТ-00525167 | DINKLE | 0 | 0
ESC350VM-02P | 42.55 | RUR | 0 | шаг: 3.50мм, пров: 1.50мм.кв, 300V, 8A, розетка фронт. подкл., пружин. с кнопкой, 2 конт., с винтами для фиксации разъёма | УТ-00525168 | DINKLE | 0 | 0
ESC350VM-07P | 124.09 | RUR | 0 | шаг: 3.50мм, пров: 1.50мм.кв, 300V, 8A, розетка фронт. подкл., пружин. с кнопкой, 7 конт., с винтами для фиксации разъёма | УТ-00525169 | DINKLE | 0 | 0
EK254V-06P | 76.23 | RUR | 0 | шаг: 2.54мм, пров: 1.50мм.кв, 150V, 8A, 6 конт., винт верт., h=8.50мм | УТ-00525171 | DINKLE | 0 | 0
A369MF-IP68 | 724.01 | RUR | 0 | Корпус A369MF-IP68 с монтажными фланцами, размеры: 160 х 80 х 85 мм, мат.: поликарбонат, T раб = -40 ~ +120 С, IP 68, цвет: темно-серый | УТ-00525173 | GAINTA | 0 | 0
881-1AC-C 12VDC | 46.34 | RUR | 554 | Реле пайка в плату. Упр.: 12VDC, Потр. мощн.: 0.4W. Комм.: 12A 240VАC, конт.: 1 открытый, размер (LxWxH) мм: 29.0 х 12.7 х 15.7. | УТ-00525174 | SONG CHUAN | 0 | 0
PA20 | 41.32 | RUR | 0 | Колодка ЗВИ 12 контактов. Без защиты провода. Материал: Полиамид PA66 UL94-V2. Контакты - оцинк.сталь+латунное нанесение, винты - сталь. t=105C.In=24A, Un=450B, сечение 4,0мм.кв | УТ-00525175 | HEAVY POW. | 0 | 0
G116MF | 1456.92 | RUR | 0 | Корпус IP65 с монтажными фланцами; материал: алюминиевый сплав ADC-12; размеры: 160x100x60 мм; цвет: натуральный | УТ-00525176 | GAINTA | 0 | 0
G232MF-IP67 | 1435.58 | RUR | 0 | Корпус с монтажными фланцами, размеры: 222 х 146 х 75 мм, мат.: поликарбонат, T раб = -40 ~ +120 С, IP 67, цвет: светло-серый | УТ-00525178 | GAINTA | 0 | 0
W4K500-04P | 86.86 | RUR | 0 | шаг: 5.00мм, пров: 2.50мм.кв, 300V, 15A, 4 конт.,4 уровня 4x1; пруж. тип подкл. отверт., монтаж п/п; цвет: серый | УТ-00525241 | DINKLE | 0 | 0
W4K500-08P | 173.73 | RUR | 0 | шаг: 5.00мм, пров: 2.50мм.кв, 300V, 15A, 8 конт.,4 уровня 4x2; пруж. тип подкл. отверт., монтаж п/п; цвет: серый | УТ-00525242 | DINKLE | 0 | 0
W4K500-12P | 258.81 | RUR | 0 | шаг: 5.00мм, пров: 2.50мм.кв, 300V, 15A, 12 конт.,4 уровня 4x3; пруж. тип подкл. отверт., монтаж п/п; цвет: серый | УТ-00525243 | DINKLE | 0 | 0
W4K500-20P | 430.76 | RUR | 0 | шаг: 5.00мм, пров: 2.50мм.кв, 300V, 15A, 20 конт.,4 уровня 4x5; пруж. тип подкл. отверт., монтаж п/п; цвет: серый | УТ-00525244 | DINKLE | 0 | 0
W4K500-80P | 1723.03 | RUR | 0 | шаг: 5.00мм, пров: 2.50мм.кв, 300V, 15A, 80 конт.,4 уровня 4x20; пруж. тип подкл. отверт., монтаж п/п; цвет: серый | УТ-00525245 | DINKLE | 0 | 0
EDH130F-02P/12.6 | 7.08 | RUR | 0 | гребенка. шаг: 5.00мм, 2 конт. в п/п для ED130F, L=12.60мм. | УТ-00525252 | DINKLE | 0 | 0
EDH130F-04P/12.6 | 14.18 | RUR | 0 | гребенка. шаг: 5.00мм, 4 конт. в п/п для ED130F, L=12.60мм. | УТ-00525253 | DINKLE | 0 | 0
EDH130F-10P/12.6 | 35.45 | RUR | 0 | гребенка. шаг: 5.00мм, 10 конт. в п/п для ED130, L=12.60мм. | УТ-00525254 | DINKLE | 0 | 0
КТ-12Ш | 2211 | RUR | 0 | Коммутационный промежуточный измерительный терминал КТ-12Ш (IP54) служит для соединения/разъединения системы ОДК и подключения переносных/стационарных детекторов повреждений и импульсных рефлектометров в промежуточных точках контроля | УТ-00525257 | ECT | 0 | 0
ALUD6MGS-PBK-V0 | 960.61 | RUR | 0 | Корпус из алюминиевого профиля ALUD9MGS-PBK-V0 IP66 на 6 модулей для установки на DIN-рейку, Цвет профиля черный, панели пластиковые черные с уплотнителем. размеры: 113.3 x 98.3 x 69.0 мм, мат.: алюминий / поликарбонат. | УТ-00525260 | GAINTA | 0 | 0
MG16AS-H4-02G | 61.31 | RUR | 200 | Каб.ввод 4 отв. IP68; резьба: M16 x 1.5 x 10; каб. d: 2.3~1.3 мм; приб. отв. d: 16~16.3 мм; цанга: разъемная; раб. T: -40C ~ +100C; мат.: A,C,E,F - полиамид (PA66 UL94V-2) и B,D - вак. рез. (EPDM NBR); цвет: cерый | УТ-00525266 | AVC | 0 | 0
EK254V-05P | 63.82 | RUR | 0 | шаг: 2.54мм, пров: 1.50мм.кв, 150V, 8A, 5 конт., винт верт., h=8.50мм | УТ-00525267 | DINKLE | 0 | 0
EK254V-08P | 101.05 | RUR | 0 | шаг: 2.54мм, пров: 1.50мм.кв, 150V, 8A, 8 конт., винт верт., h=8.50мм | УТ-00525268 | DINKLE | 0 | 0
MGA25-E-10B | 337.13 | RUR | 44 | Каб.ввод угл. IP68; резьба: M25 x 1.5 x 15; каб. d: 10.4~7.5 мм; приб. отв. d: 25~25.4 мм; цанга: разъемная; раб. T: -40C ~ +100C; мат.: A,C,E,F - полиамид (PA66 UL94V-2) и B,D - вак. рез. (EPDM NBR); цвет: черный | УТ-00525271 | AVC | 0 | 0
КТ-12 | 1188 | RUR | 0 | Коммутационный концевой измерительный терминал КТ-13 (IP67) служит для подключения к системе ОДК приборов контроля (импульсный рефлектометр) и соединения сигнальных проводников в точках контроля. Для внутренней закольцовки сигнальных проводников. | УТ-00525274 | ECT | 0 | 0
КТ-14 | 1595 | RUR | 0 | Коммутационный проходной 4-х сторонний терминал КТ-14 (IP67) служит для соединения до 4-х систем ОДК, подключения 4-х канального стационарного детектора или импульсного рефлектометра в точках контроля. | УТ-00525275 | ECT | 0 | 0
G1502BK | 1373.31 | RUR | 0 | Корпус негерметичный; материал: ABS (UL94-HB); фронтальная паниль - алюминий; размеры: 228x216x76/50 мм; цвет: черный, фронтальная паниль - натуральный | УТ-00525282 | GAINTA | 0 | 0
EDH130F-05P/12.6 | 17.74 | RUR | 81 | гребенка. шаг: 5.00мм, 5 конт. в п/п для ED130, L=12.60мм. | УТ-00525284 | DINKLE | 0 | 0
G2385CMF-IP67 | 2173.82 | RUR | 0 | Корпус G2385CMF-IP67 с монтажными фланцами; материал: поликарбонат; размеры: 265x185x95 мм; цвет: светло-серый, крышка - прозрачная | УТ-00525286 | GAINTA | 0 | 0
КТ-15Ш | 2255 | RUR | 0 | Коммутационный проходной 2-х сторонний измерительный терминал КТ-15Ш (IP54) служит для соединения/разъединения двух независимых участков систем ОДК, подключения переносного детектора или импульсного рефлектометра в точках контроля, закольцовки системы ОДК на концевых участках - для четырехтрубной системы. | УТ-00525287 | ECT | 0 | 0
S-MGS25-21B-ST | 127.18 | RUR | 0 | Фитинг для мет.гофры S-J, резьба M25 X 1.5, C2=10, цвет: черный, t(-40 +100), RoHS | УТ-00525288 | AVC | 0 | 0
5ESDSR-05P | 118.76 | RUR | 400 | шаг: 5.00мм, пров: 2.50мм.кв, 300V, 10A, 5 контактная., разъемная розетка кабельная вертикальная с пружинным подключением проводов.h = 25.65мм, цвет: зеленый | УТ-00525293 | DINKLE | 0 | 0
5ESDSRM-03P | 81.54 | RUR | 30 | шаг: 5.00мм, пров: 2.50мм.кв, 300V, 10A, 3 контактная., разъемная розетка кабельная вертикальная с пружинным подключением проводов. Дополнительные винтовые фиксаторы. h = 25.65мм, цвет: зеленый | УТ-00525294 | DINKLE | 0 | 0
5ESDSRM-04P | 104.58 | RUR | 30 | шаг: 5.00мм, пров: 2.50мм.кв, 300V, 10A, 4 контактная., разъемная розетка кабельная вертикальная с пружинным подключением проводов. Дополнительные винтовые фиксаторы. h = 25.65мм, цвет: зеленый | УТ-00525295 | DINKLE | 0 | 0
ESC350V-06P | 99.27 | RUR | 0 | шаг: 3.50мм, пров: 1.50мм.кв, 300V, 8A, розетка фронт. подкл., пружин. с кнопкой, 6 конт. | УТ-00525301 | DINKLE | 0 | 0
ESC350V-08P | 131.17 | RUR | 0 | шаг: 3.50мм, пров: 1.50мм.кв, 300V, 8A, розетка фронт. подкл., пружин. с кнопкой, 8 конт. | УТ-00525302 | DINKLE | 0 | 0
ALUG704BK160 | 1560.1 | RUR | 0 | Корпус приборный; материал: алюминиевый сплав; размеры: 113.7 x 35.2 x 169 мм, цвет: черный | УТ-00525317 | GAINTA | 0 | 0
G101-IP67 | 368.23 | RUR | 0 | Корпус IP67; материал: алюминиевый сплав ADC-12; размеры: 50x45x30 мм; цвет: натуральный | УТ-00525319 | GAINTA | 0 | 0
MG20A-H2-06G | 125.16 | RUR | 249 | Каб.ввод 2 отв. IP68; резьба: M20 x 1.5 x 15; каб. d: 6.1~4.3 мм; приб. отв. d: 20~20.3 мм; цанга: разъемная; раб. T: -40C ~ +100C(+120C); мат.: A,C,E,F - полиамид (PA66 UL94V-2) и B,D - вак. рез. (EPDM NBR); цвет: серый | УТ-00525320 | AVC | 0 | 0
G214MF-IP67 | 1003.3 | RUR | 0 | Корпус с монтажными фланцами, размеры: 171 х 121 х 55 мм, мат.: поликарбонат, T раб = -40 ~ +120 С, IP 67, цвет: светло-серый | УТ-00525325 | GAINTA | 0 | 0
G278-IP67 | 878.77 | RUR | 0 | Корпус IP67; материал: поликарбонат; размеры: 120x120x60 мм; цвет: светло-серый | УТ-00525327 | GAINTA | 0 | 0
A311MF-IP68 | 405.59 | RUR | 0 | Корпус A311MF-IP68 с монтажными фланцами, размеры: 115 х 90 х 55 мм, мат.: поликарбонат, T раб = -40 ~ +120 С, IP 68, цвет: темно-серый | УТ-00525328 | GAINTA | 0 | 0
A311-IP68 | 421.61 | RUR | 0 | Корпус A311MF-IP68, размеры: 115 х 90 х 55 мм, мат.: поликарбонат, T раб = -40 ~ +120 С, IP 68, цвет: темно-серый | УТ-00525329 | GAINTA | 0 | 0
G288C-IP67 | 1231.01 | RUR | 0 | Корпус IP67; материал: поликарбонат; размеры: 160x160x90 мм; цвет: светло-серый, крышка - прозрачная | УТ-00525334 | GAINTA | 0 | 0
G120MF-IP67 | 1825.15 | RUR | 0 | Корпус с монтажными фланцами, материал: алюминиевый сплав ADC-12, размеры: 171x121x55 мм, IP67, цвет: натуральный | УТ-00525335 | GAINTA | 0 | 0
ALMF-002PBK | 183.23 | RUR | 0 | Комплект монтажных кронштейнов 2 шт ALMF-002PBK для корпусов; материал: алюминиевый сплав ADC-12; размеры: 25x18x3 мм; цвет: черный | УТ-00525339 | GAINTA | 0 | 0
ALUG708BK160 | 2691.47 | RUR | 0 | Корпус приборный; материал: алюминиевый сплав; размеры: 177.6 x 61.1 x 169 мм, цвет: черный | УТ-00525340 | GAINTA | 0 | 0
G0410-BULK | 28.47 | RUR | 0 | Набор контактов для элементов питания &quot;2 AAA&quot; для корпусов G808; цвет: серебристый | УТ-00525343 | GAINTA | 0 | 0
B033LG | 1394.65 | RUR | 0 | Корпус негерметичный; материал: алюминиевый сплав ADC-12; размеры: 165x127x75 мм; цвет: cветло-серый | УТ-00525354 | GAINTA | 0 | 0
B025LG | 871.66 | RUR | 0 | Корпус негерметичный; материал: алюминиевый сплав ADC-12; размеры: 114x90x55 мм; цвет: cветло-серый | УТ-00525355 | GAINTA | 0 | 0
DP4C-TR | 15.24 | RUR | 300 | Заглушка клеммы DP4-TR | УТ-00525367 | DINKLE | 0 | 0
DSD03-1.5/4 | 34.21 | RUR | 300 | Перемычка переходная с 1,5 на 4 мм2 - 2 контакта для клемм DP1.5 / DP4 / DP1.5-TN / DP4-TN / DP1.5-TR / DP4-TR | УТ-00525368 | DINKLE | 0 | 0
DSD03-2.5/4 | 32.02 | RUR | 280 | Перемычка переходная с 2,5 на 4 мм2 - 2 контакта для клемм DP2.5 / DP4 / DP2.5-TN / DP4-TN / DP2.5-TR / DP4-TR | УТ-00525369 | DINKLE | 0 | 0
2EHDA-10P | 72.68 | RUR | 0 | шаг: 5.08мм, 300V, 15A, 10 конт., разъемн. вилка платная угловая без боковин, h = 14.80мм | УТ-00525376 | DINKLE | 0 | 0
DMEB-S4PGG | 927.1 | RUR | 0 | Корпус для интерф. модуля | УТ-00525377 | DINKLE | 0 | 0
AK2.5-TN-TG | 141.27 | RUR | 387 | Пружинная трехконтактная клемма на Дин рейку. UL: 30016, 20А, 28~12 AWG, IEC: 400B, 21A, 0.25~2.5 мм.кв, Размеры: 5.1х35х72.6 мм, Материал: полиамид. Длина зачистки проводов: 10 мм. Цвет: бежевый. | УТ-00525379 | DINKLE | 0 | 0
AK2.5-TR-TG | 184.36 | RUR | 0 | Пружинная четырехконтактная клемма на Дин рейку. UL: 300В, 16А, 28~12 AWG, IEC: 400B, 21A, 0.25~2.5 мм.кв, Размеры: 5.1х35х84.4 мм, Материал: полиамид. Длина зачистки проводов: 10 мм. Цвет: бежевый. | УТ-00525380 | DINKLE | 0 | 0
DKK2.5N | 80.14 | RUR | 890 | Клемма двухуровневая винтовая на Дин рейку. UL: 600В, 20А, 22~12 AWG. IEC: 400B, 24А, 0.34~2.5 мм.кв. Размеры: 5.1х71.5х63 мм. Материал: полиамид. Длина зачистки проводов: 9~11 мм. Цвет: бежевый. | УТ-00525381 | DINKLE | 0 | 0
DKTD6N | 150.59 | RUR | 400 |  | УТ-00525382 | DINKLE | 0 | 0
G104-RU | 310 | RUR | 608 | Корпус IP65; материал: алюминиевый сплав AK-12; размеры: 64x58x35 мм; цвет: натуральный. IP65 | УТ-00525389 | ECT | 0 | 0
G104MF-RU | 315 | RUR | 20 | Корпус IP65; материал: алюминиевый сплав AK-12; размеры: 64x58x35 мм; цвет: натуральный | УТ-00525390 | ECT | 0 | 0
G115-RU | 1190 | RUR | 102 | Корпус IP65; материал: алюминиевый сплав AK-12; размеры: 148x108x75 мм; цвет: натуральный | УТ-00525391 | ECT | 0 | 0
G123-RU | 1450 | RUR | 15 | Корпус IP65; материал: алюминиевый сплав AK-12; размеры: 200x120x75 мм; цвет: натуральный. Сделано в России. | УТ-00525392 | ECT | 0 | 0
G123MF-RU | 1470 | RUR | 0 | Корпус IP65; материал: алюминиевый сплав AK-12; размеры: 200x120x75 мм; цвет: натуральный | УТ-00525393 | ECT | 0 | 0
G124-RU | 1605 | RUR | 14 | Корпус IP65; материал: алюминиевый сплав AK-12; размеры: 222x146x55 мм; цвет: натуральный | УТ-00525394 | ECT | 0 | 0
G125-RU | 1995 | RUR | 31 | Корпус IP65; материал: алюминиевый сплав AK-12; размеры: 222x146x82 мм; цвет: натуральный | УТ-00525395 | ECT | 0 | 0
G124MF-RU | 1650 | RUR | 68 | Корпус IP65; материал: алюминиевый сплав AK-12; размеры: 222x146x55 мм; цвет: натуральный | УТ-00525396 | ECT | 0 | 0
G125MF-RU | 2040 | RUR | 0 | Корпус IP65; материал: алюминиевый сплав AK-12; размеры: 222x146x82 мм; цвет: натуральный | УТ-00525397 | ECT | 0 | 0
1M-51 | 125 | RUR | 143 | Корпус 1M-51 под 1-модуль для установки на DIN-рейку , размеры: 95,62х66,7х17,77 мм, мат.: ABS, UL94-V0, цвет: светло-серый RAL7035. Под клеммные блоки шаг 5,0 мм. Альтернатива корпуса Gainta D1MG | УТ-00525398 | ECT | 0 | 0
D2M-RU | 170 | RUR | 0 | Корпус D2M-RU на 2 модуля для установки на DIN-рейку, размеры: 90,2х57,5х36,6 мм, мат.: ABS-UL-94V0, цвет: светло-серый RAL7035. Под клеммные блоки шаг 5.08мм. Аналог корпуса Gainta D2MG | УТ-00525399 | ECT | 0 | 0
D3M-RU | 215 | RUR | 589 | Корпус D3M-RU на 3 модуля для установки на DIN-рейку, размеры: 90,2х57,5х53 мм, мат.: ABS-UL-94V0, цвет: светло-серый RAL7035. Под клеммные блоки шаг 5,08 мм. Аналог корпуса Gainta D3MG | УТ-00525400 | ECT | 0 | 0
D4M-RU | 260 | RUR | 23 | Корпус D4M-RU на 4 модуля для установки на DIN-рейку, размеры: 90,2х57,5х71 мм, мат.: ABS-UL-94V0, цвет: светло-серый RAL7035. Под клеммные блоки шаг 5,08 мм Аналог корпуса Gainta D4MG | УТ-00525401 | ECT | 0 | 0
D6M-RU | 355 | RUR | 512 | Корпус D6M-RU на 6 модулей для установки на DIN-рейку, размеры: 90,2х57,5х106,25 мм, мат.: ABS-UL-94V0, цвет: светло-серый RAL7035. Под клеммные блоки шаг 5,08 мм. Аналог корпуса Gainta D6MG | УТ-00525402 | ECT | 0 | 0
DMEB-T4PGG | 999.78 | RUR | 0 | Корпус для интерф. модуля | УТ-00525404 | DINKLE | 0 | 0
DMEB-S4PMM | 973.19 | RUR | 0 | Корпус для интерф. модуля | УТ-00525411 | DINKLE | 0 | 0
DKMC-10/12 | 20.78 | RUR | 400 | Заглушка клеммы DKM-10, DKM10-2, DKM12 | УТ-00525412 | DINKLE | 0 | 0
DKMC8 | 21.27 | RUR | 30 | Заглушка клеммы DKM8 / DKM8-2 | УТ-00525413 | DINKLE | 0 | 0
DSD01-2.503N | 62.05 | RUR | 0 | Перемычка 3 контакта для клемм AK2.5, AK2.5-TN, AK2.5-TR, AKK2.5, AK2.5-T, AK2.5-TN-T, AK2.5-TR-T | УТ-00525414 | DINKLE | 0 | 0
AK2.5-TG | 124.09 | RUR | 0 | Пружинная клемма с размыкателем на Дин рейку. UL: 300В, 16А, 28~12 AWG, IEC: 400B, 21A, 0.2~2.5 мм.кв, Размеры: 5.1х35х60.8 мм, Материал: полиамид. Длина зачистки проводов: 10 мм. Цвет: бежевый. | УТ-00525415 | DINKLE | 0 | 0
ESC508VM-02P | 49.64 | RUR | 0 | Клеммник разъемный - кабельная часть с пружинным подключением шаг 5,08 мм., с винтами для фиксации разъёма. Количество контактов: 2. UL: 300V/8A 28~16AWG; IEC: 320V/8A 0.5~1,5 мм.кв. Длина зачистки проводов: 8 мм | УТ-00525416 | DINKLE | 0 | 0
ESC508VM-03P | 69.13 | RUR | 0 | Клеммник разъемный - кабельная часть с пружинным подключением шаг 5,08 мм., с винтами для фиксации разъёма Количество контактов: 3. UL: 300V/8A 28~16AWG; IEC: 320V/8A 0.5~1,5 мм.кв. Длина зачистки проводов: 8 мм | УТ-00525417 | DINKLE | 0 | 0
3ESDSRM-02P | 65.6 | RUR | 0 | Клеммник разъемный - кабельная часть с пружинным подключением шаг 7,62 мм., с винтами для фиксации разъёма. Количество контактов: 2. UL: 300V/10A 26~12AWG; IEC: 800V/15A 0.2~2,5 мм.кв. Длина зачистки проводов: 10~11 мм | УТ-00525418 | DINKLE | 0 | 0
3ESDSRM-03P | 90.42 | RUR | 0 | Клеммник разъемный - кабельная часть с пружинным подключением шаг 7,62 мм., с винтами для фиксации разъёма. Количество контактов: 3. UL: 300V/10A 26~12AWG; IEC: 800V/15A 0.2~2,5 мм.кв. Длина зачистки проводов: 10~11 мм | УТ-00525419 | DINKLE | 0 | 0
7ESDPM-02P | 49.64 | RUR | 0 | шаг: 7.50мм, пров: 2.50мм.кв, 300V, 15A, 2 конт., разъемн. розетка каб.вертик. с доп. винт. фиксаторами., кл. со стор. пров., h = 26.00мм, цвет: | УТ-00525420 | DINKLE | 0 | 0
7ESDPM-03P | 67.35 | RUR | 0 | шаг: 7.50мм, пров: 2.50мм.кв, 300V, 15A, 3 конт., разъемн. розетка каб.вертик. с доп. винт. фиксаторами., кл. со стор. пров., h = 26.00мм, цвет: | УТ-00525421 | DINKLE | 0 | 0
7ESDPM-04P | 85.09 | RUR | 0 | шаг: 7.50мм, пров: 2.50мм.кв, 300V, 15A, 4 конт., разъемн. розетка каб.вертик. с доп. винт. фиксаторами., кл. со стор. пров., h = 26.00мм, цвет: | УТ-00525422 | DINKLE | 0 | 0
7ESDPM-05P | 104.58 | RUR | 0 | шаг: 7.50мм, пров: 2.50мм.кв, 300V, 15A, 5 конт., разъемн. розетка каб.вертик. с доп. винт. фиксаторами., кл. со стор. пров., h = 26.00мм, цвет: | УТ-00525423 | DINKLE | 0 | 0
7ESDPM-06P | 122.31 | RUR | 0 | шаг: 7.50мм, пров: 2.50мм.кв, 300V, 15A, 6 конт., разъемн. розетка каб.вертик. с доп. винт. фиксаторами., кл. со стор. пров., h = 26.00мм, цвет: | УТ-00525424 | DINKLE | 0 | 0
2ESDL-02P | 40.78 | RUR | 0 | шаг: 5.08мм, пров: 2.50 мм.кв, 300V, 15A, 2 конт., разъемная розетка кабельная с подключением проводов под винт, крепление на панель. цвет: зеленый | УТ-00525425 | DINKLE | 0 | 0
2ESDL-03P | 58.49 | RUR | 0 | шаг: 5.08мм, пров: 2.50 мм.кв, 300V, 15A, 3 конт., разъемная розетка кабельная с подключением проводов под винт, крепление на панель. цвет: зеленый | УТ-00525426 | DINKLE | 0 | 0
2ESDL-04P | 78.01 | RUR | 0 | шаг: 5.08мм, пров: 2.50 мм.кв, 300V, 15A, 4 конт., разъемная розетка кабельная с подключением проводов под винт, крепление на панель. цвет: зеленый | УТ-00525427 | DINKLE | 0 | 0
2ESDL-06P | 116.99 | RUR | 0 | шаг: 5.08мм, пров: 2.50 мм.кв, 300V, 15A, 6 конт., разъемная розетка кабельная с подключением проводов под винт, крепление на панель. цвет: зеленый | УТ-00525428 | DINKLE | 0 | 0
2ESDL-07P | 136.5 | RUR | 0 | шаг: 5.08мм, пров: 2.50 мм.кв, 300V, 15A, 7 конт., разъемная розетка кабельная с подключением проводов под винт, крепление на панель. цвет: зеленый | УТ-00525429 | DINKLE | 0 | 0
2ESDL-08P | 155.99 | RUR | 0 | шаг: 5.08мм, пров: 2.50 мм.кв, 300V, 15A, 8 конт., разъемная розетка кабельная с подключением проводов под винт, крепление на панель. цвет: зеленый | УТ-00525430 | DINKLE | 0 | 0
2ESDL-09P | 175.5 | RUR | 0 | шаг: 5.08мм, пров: 2.50 мм.кв, 300V, 15A, 9 конт., разъемная розетка кабельная с подключением проводов под винт, крепление на панель. цвет: зеленый | УТ-00525431 | DINKLE | 0 | 0
2ESDL-10P | 194.99 | RUR | 0 | шаг: 5.08мм, пров: 2.50 мм.кв, 300V, 15A, 10 конт., разъемная розетка кабельная с подключением проводов под винт, крепление на панель. цвет: зеленый | УТ-00525432 | DINKLE | 0 | 0
2ESDL-11P | 214.48 | RUR | 0 | шаг: 5.08мм, пров: 2.50 мм.кв, 300V, 15A, 11 конт., разъемная розетка кабельная с подключением проводов под винт, крепление на панель. цвет: зеленый | УТ-00525433 | DINKLE | 0 | 0
2ESDL-12P | 234 | RUR | 0 | шаг: 5.08мм, пров: 2.50 мм.кв, 300V, 15A, 12 конт., разъемная розетка кабельная с подключением проводов под винт, крепление на панель. цвет: зеленый | УТ-00525434 | DINKLE | 0 | 0
EHK500R-03P | 40.78 | RUR | 0 | шаг: 5.00мм, пров: 2.50мм.кв, 300V, 25A, 3 конт., винт гориз., h = 11.20мм | УТ-00525436 | DINKLE | 0 | 0
3EHDRM-03P | 33.68 | RUR | 0 | шаг: 7.62мм, 300V, 15A, 3 конт., разъемн. вилка платная горизонтальная с винт. фиксатором, h =8,32 мм, цвет: зеленый | УТ-00525437 | DINKLE | 0 | 0
3EHDRM-04P | 37.23 | RUR | 1 | шаг: 7.62мм, 300V, 15A, 4 конт., разъемн. вилка платная горизонтальная с винт. фиксатором, h =8,32 мм, цвет: зеленый | УТ-00525438 | DINKLE | 0 | 0
ESC508V-09P | 182.58 | RUR | 0 | Клеммник разъемный - кабельная часть с пружинным подключением шаг 5,08 мм. Количество контактов: 9, UL: 300V/8A 28~16AWG; IEC: 320V/8A 0.5~1,5 мм.кв, Длина зачистки проводов: 8 мм | УТ-00525439 | DINKLE | 0 | 0
ESC508V-08P | 163.09 | RUR | 0 | Клеммник разъемный - кабельная часть с пружинным подключением шаг 5,08 мм. Количество контактов: 8, UL: 300V/8A 28~16AWG; IEC: 320V/8A 0.5~1,5 мм.кв, Длина зачистки проводов: 8 мм | УТ-00525440 | DINKLE | 0 | 0
3ESDSRM-08P | 216.26 | RUR | 0 | Клеммник разъемный - кабельная часть с пружинным подключением шаг 7,62 мм., с винтами для фиксации разъёма. Количество контактов: 8. UL: 300V/10A 26~12AWG; IEC: 800V/15A 0.2~2,5 мм.кв. Длина зачистки проводов: 10~11 мм | УТ-00525441 | DINKLE | 0 | 0
3ESDSRM-10P | 265.89 | RUR | 1 | Клеммник разъемный - кабельная часть с пружинным подключением шаг 7,62 мм., с винтами для фиксации разъёма. Количество контактов: 10. UL: 300V/10A 26~12AWG; IEC: 800V/15A 0.2~2,5 мм.кв. Длина зачистки проводов: 10~11 мм | УТ-00525442 | DINKLE | 0 | 0
3ESDSRM-04P | 115.23 | RUR | 1 | Клеммник разъемный - кабельная часть с пружинным подключением шаг 7,62 мм., с винтами для фиксации разъёма. Количество контактов: 4. UL: 300V/10A 26~12AWG; IEC: 800V/15A 0.2~2,5 мм.кв. Длина зачистки проводов: 10~11 мм | УТ-00525443 | DINKLE | 0 | 0
DP2.5C-3L | 21.9 | RUR | 300 | Заглушка клеммы DP2.5-3L | УТ-00525449 | DINKLE | 0 | 0
DSD01-1002N | 69.13 | RUR | 0 | Перемычка 2 контакта для клемм DP10, DP10-PE, DP10-TN, DP10-TN-PE, AK10, AK10-TN | УТ-00525452 | DINKLE | 0 | 0
DKMSPS-001 | 19.49 | RUR | 0 | Разделитель клеммных блоков DKM5, DKM6 | УТ-00525453 | DINKLE | 0 | 0
DKMSPS-002 | 74.45 | RUR | 1370 | Разделитель клеммных блоков DKM8, DKM10, DKM12, DKM6-2, DKM8-2, DKM10-2 | УТ-00525454 | DINKLE | 0 | 0
DKM6 | 72.68 | RUR | 990 | Клемма с шпилькой М6 на Дин рейку. UL: 1000В, 115А, 14~2 AWG IEC: 1000B, 125А, 2.5~35 мм.кв Размеры: 19.5х67х54 мм Материал: полиамид. Цвет: бежевый | УТ-00525456 | DINKLE | 0 | 0
DMEB-S2PGG | 609.8 | RUR | 0 | Корпус для интерф. модуля | УТ-00525458 | DINKLE | 0 | 0
DMEB-S3PGG | 806.56 | RUR | 0 | Корпус для интерф. модуля | УТ-00525459 | DINKLE | 0 | 0
DMEB-T2PGG | 717.92 | RUR | 0 | Корпус для интерф. модуля | УТ-00525460 | DINKLE | 0 | 0
DMEB-T3PGG | 888.1 | RUR | 0 | Корпус для интерф. модуля | УТ-00525461 | DINKLE | 0 | 0
2ESDSRM-02P | 58.49 | RUR | 1 | Клеммник разъемный - кабельная часть с пружинным подключением шаг 5,08 мм., с винтами для фиксации разъёма. Количество контактов: 2. UL: 300V/10A 6~12AWG; IEC: 630V/18A 0.2~2,5 мм.кв. Длина зачистки проводов: 10~11 мм | УТ-00525462 | DINKLE | 0 | 0
2ESDSRM-04P | 104.58 | RUR | 1 | Клеммник разъемный - кабельная часть с пружинным подключением шаг 5,08 мм., с винтами для фиксации разъёма. Количество контактов: 4. UL: 300V/10A 26~12AWG; IEC: 630V/18A 0.2~2,5 мм.кв. Длина зачистки проводов: 10~11 мм | УТ-00525463 | DINKLE | 0 | 0
2ESDSRM-05P | 129.4 | RUR | 1 | Клеммник разъемный - кабельная часть с пружинным подключением шаг 5,08 мм., с винтами для фиксации разъёма. Количество контактов: 5. UL: 300V/10A 26~12AWG; IEC: 630V/18A 0.2~2,5 мм.кв. Длина зачистки проводов: 10~11 мм | УТ-00525464 | DINKLE | 0 | 0
2ESDSRM-10P | 248.18 | RUR | 1 | Клеммник разъемный - кабельная часть с пружинным подключением шаг 5,08 мм., с винтами для фиксации разъёма. Количество контактов: 10. UL: 300V/10A 26~12AWG; IEC: 630V/18A 0.2~2,5 мм.кв. Длина зачистки проводов: 10~11 мм | УТ-00525465 | DINKLE | 0 | 0
2ESDSRM-16P | 389.98 | RUR | 1 | Клеммник разъемный - кабельная часть с пружинным подключением шаг 5,08 мм., с винтами для фиксации разъёма. Количество контактов: 16. UL: 300V/10A 26~12AWG; IEC: 630V/18A 0.2~2,5 мм.кв. Длина зачистки проводов: 10~11 мм | УТ-00525466 | DINKLE | 0 | 0
3EHDRM-08P | 54.96 | RUR | 0 | шаг: 7.62мм, 300V, 15A, 8 конт., разъемн. вилка платная горизонтальная с винт. фиксатором, h =8,32 мм, цвет: зеленый | УТ-00525467 | DINKLE | 0 | 0
3EHDRM-10P | 63.82 | RUR | 1 | шаг: 7.62мм, 300V, 15A, 10 конт., разъемн. вилка платная горизонтальная с винт. фиксатором, h =8,32 мм, цвет: зеленый | УТ-00525468 | DINKLE | 0 | 0
ECH381RR-02P | 8.86 | RUR | 1 | шаг: 3.81мм, 300V, 8A, 2 конт., разъемн. вилка платная горизонтальная, h = 7.00мм | УТ-00525469 | DINKLE | 0 | 0
DKK2.5NC | 28.37 | RUR | 0 | Заглушка для клемм DKK2.5N/DKK4N; цвет: бежевый | УТ-00525473 | DINKLE | 0 | 0
DKK4C-TF | 17.66 | RUR | 271 | Заглушка для клемм DKK4-TF(5x20); цвет: бежевый | УТ-00525474 | DINKLE | 0 | 0
DP2.5C | 8.86 | RUR | 8 | Заглушка клеммы DP2.5 | УТ-00525475 | DINKLE | 0 | 0
DP4C | 8.35 | RUR | 200 | Заглушка клеммы DP4 | УТ-00525476 | DINKLE | 0 | 0
MKG-001 | 33.68 | RUR | 0 | Держатель маркировки для концевого ограничителя SS2, SS6, SS7 | УТ-00525478 | DINKLE | 0 | 0
MKG-002 | 33.68 | RUR | 740 | Держатель маркировки для концевого ограничителя SS2, SS6, SS7 | УТ-00525479 | DINKLE | 0 | 0
MKG-003 | 33.68 | RUR | 0 | Держатель маркировки для концевого ограничителя SS2, SS6, SS7 | УТ-00525480 | DINKLE | 0 | 0
MKG-004 | 33.68 | RUR | 0 | Держатель маркировки для концевого ограничителя SS2, SS6, SS7 | УТ-00525481 | DINKLE | 0 | 0
PPACV-16 | 226.89 | RUR | 0 | Клеммный блок проходной на панель, винт М5; конт.: 1; UL: 600V/85A 22~4 AWG; IEC: 800V/101A 0.5~25 мм.к; длина зачистки: 16~17 мм; Разм.: 12.1 x 41.6 x (38.1+28.9)мм; цвет: серый | УТ-00525482 | DINKLE | 0 | 0
PPACV-16Z | 251.71 | RUR | 0 | Клеммный блок проходной на панель, винт М5; конт.: 1; UL: 600V/85A 22~4 AWG; IEC: 800V/101A 0.5~25 мм.к; длина зачистки: 16~17 мм; Разм.: 12.1 x 41.6 x (38.1+28.9)мм; цвет: серый | УТ-00525483 | DINKLE | 0 | 0
PPACV-16AS | 230.44 | RUR | 0 | Клеммный блок проходной на панель, винт М5; конт.: 1; UL: 300V/85A 22~4 AWG; IEC: 400V/101A 0.5~25 мм.к; длина зачистки: 16~17 мм; Разм.: 12.1 x 39.7 x 64.5 мм; цвет: серый | УТ-00525484 | DINKLE | 0 | 0
ESC508VM-18P | 374.02 | RUR | 0 | Клеммник разъемный - кабельная часть с пружинным подключением шаг 5,08 мм., с винтами для фиксации разъёма. Количество контактов: 18. UL: 300V/8A 28~16AWG; IEC: 320V/8A 0.5~1,5 мм.кв. Длина зачистки проводов: 8 мм | УТ-00525485 | DINKLE | 0 | 0
0225-1318 | 320.86 | RUR | 0 | Клеммник разъемный на плату - - приборная часть, вилка платная горизонтальная c винт. фиксатором, h = 7.00мм, шаг 3,50 мм. Количество контактов: 18; UL: 300V/8A; IEC: 630V/15A | УТ-00525487 | DINKLE | 0 | 0
0225-0509 | 311.98 | RUR | 91 | Клеммник разъемный - кабельная часть, розетка двухрядная с пружинным подключением &quot;Push-In&quot;, с запорным фланцем. Количество контактов: 9; 150V/8A; разм.: 12х31.7х32.24. Для использования с переходным адаптером DIN BS-210 на BUS-шину. | УТ-00525489 | DINKLE | 0 | 0
BS-100 | 163.09 | RUR | 0 | BUS-коннектор. Шаг 2.54мм; длина штифтов 1,6мм; на 8 каналов; 150V/8A; п.температура -40°C~+105°C | УТ-00525497 | DINKLE | 0 | 0
BS-210 | 257.04 | RUR | 91 | Переходной адаптер для установки на BUS-шину, ответная часть для клеммы 0225-0509. Шаг 2.54мм; на 9 конт.; 150V/8A; п.температура -40°C~+105°C | УТ-00525498 | DINKLE | 0 | 0
BS-521XUN | 235.77 | RUR | 20 | Корпус интерфейсного модуля шириной 12 мм с креплением на DIN-рейку для установки на BUS-шину для параллельного соединения. Размер: 100*96*12 мм. Материал: поликарбонат. BUS-коннектор и клеммник в комплект не входят. | УТ-00525499 | DINKLE | 0 | 0
BS-550X | 386.43 | RUR | 7 | Корпус интерфейсного модуля шириной 40 мм (2 платы) с креплением на DIN-рейку для установки на BUS-шину для последовательного или параллельного соединения. Размер: 100*96*40 мм. Материал: поликарбонат. BUS-коннектор и клеммник в комплект не входят. | УТ-00525500 | DINKLE | 0 | 0
BS-537X | 265.89 | RUR | 13 | Корпус интерфейсного модуля шириной 20 мм с креплением на DIN-рейку для установки на BUS-шину для последовательного или параллельного соединения. Размер: 100*96*20 мм. Материал: поликарбонат. BUS-коннектор и клеммник в комплект не входят. | УТ-00525501 | DINKLE | 0 | 0
BS-527X | 265.89 | RUR | 45 | Корпус интерфейсного модуля шириной 24 мм для установки в основание BS-5362 (BS-5363) на BUS-шину. Размер: 100*82,3*24 мм. Материал: поликарбонат. BUS-коннектор и клеммник в комплект не входят. | УТ-00525502 | DINKLE | 0 | 0
BS-526X | 212.73 | RUR | 0 | Корпус интерфейсного модуля шириной 12 мм для установки в основание BS-5360 (BS-5361) на BUS-шину. Размер: 100*82,3*12 мм. Материал: поликарбонат. BUS-коннектор и клеммник в комплект не входят. | УТ-00525503 | DINKLE | 0 | 0
BS-5362 | 448.48 | RUR | 45 | Основание на DIN-рейку шириной 24 мм с 4 pin контактом (BS-160) для установки корпуса интерфейсного модуля на BUS-шину с последовательным соединением. Для корпуса: BS-527X. Материал: поликарбонат | УТ-00525504 | DINKLE | 0 | 0
BS-5360 | 225.14 | RUR | 3 | Основание на DIN-рейку шириной 12 мм с 4 pin контактом (BS-160) для установки корпуса интерфейсного модуля на BUS-шину с последовательным соединением. Для корпуса: BS-526X. Материал: поликарбонат | УТ-00525505 | DINKLE | 0 | 0
CSC-610PN | 184.36 | RUR | 50 | Перемычка 10-ти контактная для клеммных блоков: DK4-TF(5x20), DK4-TFL...(5x20) | УТ-00525506 | DINKLE | 0 | 0
DK2.5N-PE | 67.35 | RUR | 234 | Клемма заземления проходная винтовая на Дин рейку. UL: 28~12 AWG; IEC: 0.25~2.5 мм.кв; Размеры: 5.1х45.4х40.7 мм; Материал: полиамид; Длина зачистки проводов: 8-10 мм.; Цвет: желто-зеленый Крышка: DK2.5NC-PE | УТ-00525507 | DINKLE | 0 | 0
DK4N-PE | 67.96 | RUR | 775 | Клемма заземления проходная винтовая на Дин рейку. UL: 20~10 AWG; IEC: 0.25~4 мм.кв; Размеры: 6.1х45.4х40.7 мм; Материал: полиамид | УТ-00525508 | DINKLE | 0 | 0
DKK4-TF | 184.36 | RUR | 445 | Клемма двухуровневая проходная винтовая с предохранителем 5х20 на Дин рейку. UL: 300В, 30А, 22~10AWG. IEC: 300B, 16/30А, 0.5~4.0 мм.кв. Размеры: 8х72.5х60.5 мм. Материал: полиамид. Длина зачистки проводов: 10-12 мм. Цвет: бежевый. | УТ-00525509 | DINKLE | 0 | 0
SS4N | 47.89 | RUR | 1550 | Концевой стопор - ограничитель SS4N на Дин рейку 35 мм. Дополнительная фиксация винтом. Размеры: 50,0х 35,0 мм | УТ-00525511 | DINKLE | 0 | 0
DSS2.5N-10P | 95.77 | RUR | 282 | Перемычка 10 контактов для клемм DK2.5N, DK2.5N-TN, DK2.5N-TR, DK2.5D, DKK2.5N | УТ-00525512 | DINKLE | 0 | 0
0221-3308-BK | 74.45 | RUR | 0 | Клеммник разъемный - приборная часть, вилка платная двухуровневая горизонтальная, h = 15.20мм, шаг 3.81 мм. Количество контактов: 8. UL: 300V/8A; IEC: 250V/8A | УТ-00525516 | DINKLE | 0 | 0
0221-3312-BK | 111.68 | RUR | 0 | Клеммник разъемный - приборная часть, вилка платная двухуровневая горизонтальная, h = 15.20мм, шаг 3.81 мм. Количество контактов: 12. UL: 300V/8A; IEC: 250V/8A | УТ-00525517 | DINKLE | 0 | 0
0221-3308L | 86.86 | RUR | 0 | Клеммник разъемный - приборная часть, вилка платная двухуровневая горизонтальная, h = 15.20мм, шаг 3.81 мм; Количество контактов: 8; UL: 300V/8A; IEC: 320V/8A | УТ-00525518 | DINKLE | 0 | 0
0221-3312L | 129.4 | RUR | 0 | Клеммник разъемный - приборная часть, вилка платная двухуровневая горизонтальная, h = 15.20мм, шаг 3.81 мм; Количество контактов: 12; UL: 300V/8A; IEC: 320V/8A | УТ-00525519 | DINKLE | 0 | 0
TM49W- | 79.76 | RUR | 49 | Маркировочные бирки для клеммников. Лучшее применение с: DP6, DP6-TN, DP6-TR, DP6-PE, DP6-TN-PE, DP6-TR-PE, DPTD6, DPTL6, DPTD6-D05, DPTD6-D06, DK6N, DK6N-TN, DK6N-PE, DKTD6N, DKTD6, DKTL6, PM6N Достимо применение с: DK10N, DK10N-TN, DK10N-PE, DK10-PE, DK16-PE, DK16N-PE, DK16H, DK35H, DK35H-PE, DK50, DK50-PE, DK95-PE, DK95, DK150, DK240, DKM5, DKM12, DKMW8, DKM6-2, DKM8-2, DKM10-2, SS4N, SS5N, SS6N, SS8, SS11 Шаг: 8 мм. Длина 9.3 мм. Количество: 42 (7х6). Символы: Пустые. | УТ-00525520 | DINKLE | 0 | 0
AKK2.5-D01 | 150.68 | RUR | 0 | Пружинная двухуровневая клемма на Дин рейку c диодами. UL: 30~12AWG. IEC: 250B, 0.5А, 0.2~2.5 мм.кв. Размеры: 5.1х46х68 мм. Материал: полиамид. Длина зачистки проводов: 10 мм. Цвет: бежевый | УТ-00525521 | DINKLE | 0 | 0
AKK2.5-D02 | 150.68 | RUR | 0 | Пружинная двухуровневая клемма на Дин рейку c диодами. UL: 30~12AWG. IEC: 250B, 0.5А, 0.2~2.5 мм.кв. Размеры: 5.1х46х68 мм. Материал: полиамид. Длина зачистки проводов: 10 мм. Цвет: бежевый | УТ-00525522 | DINKLE | 0 | 0
AKK2.5-D03 | 163.09 | RUR | 0 | Пружинная двухуровневая клемма на Дин рейку c диодами. UL: 30~12AWG. IEC: 250B, 0.5А, 0.2~2.5 мм.кв. Размеры: 5.1х46х68 мм. Материал: полиамид. Длина зачистки проводов: 10 мм. Цвет: бежевый | УТ-00525523 | DINKLE | 0 | 0
AKK2.5-D04 | 163.09 | RUR | 0 | Пружинная двухуровневая клемма на Дин рейку c диодами. UL: 30~12AWG. IEC: 250B, 0.5А, 0.2~2.5 мм.кв. Размеры: 5.1х46х68 мм. Материал: полиамид. Длина зачистки проводов: 10 мм. Цвет: бежевый | УТ-00525524 | DINKLE | 0 | 0
AKSPS-001 | 17.74 | RUR | 0 | Промежуточная пластина-разделитель для клемм: AK1.5, AK2.5, AK4, DP1.5, DP2,5, DP4 | УТ-00525540 | DINKLE | 0 | 0
AKSPS-002 | 24.82 | RUR | 0 | Промежуточная пластина-разделитель для клемм: AK6, DP6 | УТ-00525541 | DINKLE | 0 | 0
DP1.5C | 9.25 | RUR | 300 | Заглушка клеммы DP1.5 | УТ-00525543 | DINKLE | 0 | 0
DPP2.5C | 19.49 | RUR | 0 | Заглушка клеммы DPP2.5 | УТ-00525548 | DINKLE | 0 | 0
DSD03-1.502 | 54.96 | RUR | 0 | Перемычка 2 контакта для клемм: DP1.5, DP1.5-TR, DP1.5-TN | УТ-00525549 | DINKLE | 0 | 0
BS-555X | 467.99 | RUR | 2 | Корпус интерфейсного модуля шириной 60 мм (2 платы) с креплением на DIN-рейку и установки на BUS-шину для последовательного или параллельного соединения. Размер: 100*96*60 мм. Материал: поликарбонат. BUS-коннектор и клеммник в комплект не входят. | УТ-00525553 | DINKLE | 0 | 0
BS-560X | 356.31 | RUR | 12 | Корпус для интерф. модуля серии BUS | УТ-00525554 | DINKLE | 0 | 0
0032-1403 | 60.27 | RUR | 0 | Одноуровневый барьерный клеммный блок для монтажа на печатную плату. Количество контактов: 3; шаг: 7.62 мм. UL: 250В, 10А, 24~14 AWG IEC: 630B, 17.5А, 0.2~1.5 мм.кв Материал: Полиамид PBT, UL 94 V-0; Т = -40...+120С; | УТ-00525555 | DINKLE | 0 | 0
0032-1404 | 72.68 | RUR | 0 | Одноуровневый барьерный клеммный блок для монтажа на печатную плату. Количество контактов: 4; шаг: 7.62 мм. UL: 250В, 10А, 24~14 AWG IEC: 630B, 17.5А, 0.2~1.5 мм.кв Материал: Полиамид PBT, UL 94 V-0; Т = -40...+120С; | УТ-00525556 | DINKLE | 0 | 0
0032-1412 | 235.77 | RUR | 0 | Одноуровневый барьерный клеммный блок для монтажа на печатную плату. Количество контактов: 12; шаг: 7.62 мм. UL: 250В, 10А, 24~14 AWG IEC: 630B, 17.5А, 0.2~1.5 мм.кв Материал: Полиамид PBT, UL 94 V-0; Т = -40...+120С; | УТ-00525557 | DINKLE | 0 | 0
507H-1CH-F-C 05VDC | 93.7 | RUR | 5000 | Реле пайка в плату. Упр.: 5VDC, Потр. мощн.: 0.53W. Комм.:16А 240VAC, конт.: 1 перекидной, размер (LxWxH) мм: 29.0 х 12.5 х 15.7 | УТ-00525564 | SONG CHUAN | 0 | 0
0225-1318L | 368.72 | RUR | 1 | Клеммник разъемный на плату - - приборная часть, вилка платная горизонтальная c винт. фиксатором, h = 7.00мм, шаг 3,50 мм. Количество контактов: 18; UL: 300V/8A; IEC: 630V/15A | УТ-00525565 | DINKLE | 0 | 0
DKK2.5N-TG | 122.31 | RUR | 100 | Клемма двухуровневая винтовая с размыкателем на Дин рейку. UL: 300В, 20А, 22~12 AWG. IEC: 400B, 21А, 0.34~2.5 мм.кв. Размеры: 5.1х71.5х63 мм. Материал: полиамид. Длина зачистки проводов: 9~11 мм. Цвет: бежевый | УТ-00525571 | DINKLE | 0 | 0
DKK4N-TG | 104.37 | RUR | 10 | Клемма двухуровневая винтовая с размыкателем на Дин рейку. UL: 300В, 30А, 22~10 AWG IEC: 400B, 32А, 0.34~4 мм.кв Размеры: 6.1х71.5х63 мм Материал: полиамид. Длина зачистки проводов: 9~11 мм. Цвет: бежевый | УТ-00525572 | DINKLE | 0 | 0
2ESDBM-02P | 72.68 | RUR | 0 | Клеммник пружинный разъемный - розетка двухрядная, кабельная часть, с винтовым креплением. Шаг 5.08 мм. Количество контактов: 2 (2x2). UL: 300V, 12A, 24~12 AWG. IEC: 600V, 15A, 0.2~2.5 мм.кв Цвет: зеленый | УТ-00525573 | DINKLE | 0 | 0
2ESSM-02P | 69.13 | RUR | 0 | Клеммник пружинный разъемный &quot;Push-In&quot; - розетка, кабельная часть, с винтовым креплением. Шаг 5.08 мм. Количество контактов: 2 UL: 300V, 15A, 24~12 AWG. IEC: 630V, 18A, 0.2~2.5 мм.кв. Цвет: черный | УТ-00525574 | DINKLE | 0 | 0
2ESS-06P | 182.58 | RUR | 0 | Клеммник пружинный разъемный &quot;Push-In&quot; - розетка, кабельная часть. Шаг 5.08 мм. Количество контактов: 6. UL: 300V, 15A, 24~12 AWG. IEC: 630V, 18A, 0.2~2.5 мм.кв. Цвет: черный | УТ-00525578 | DINKLE | 0 | 0
LTG-M12-W | 28.42 | RUR | 7342 | кабельный ввод IP67 метрический стандарт; материал: EPDM; для кабеля d: 4.0 - 7.0мм; толщина стенки: 0.5 - 2.0мм; цвет: светло-серый | УТ-00525579 | KINGLOK | 0 | 0
LTG-M12-BK | 28.42 | RUR | 8000 | кабельный ввод IP67 метрический стандарт; материал: EPDM; для кабеля d: 4.0 - 7.0мм; толщина стенки: 0.5 - 2.0мм; цвет: черный | УТ-00525580 | KINGLOK | 0 | 0
LTG-M16-BK | 21.5 | RUR | 1181 | кабельный ввод IP67 метрический стандарт; материал: EPDM; для кабеля d: 5.0 - 9.0мм; толщина стенки: 1.0 - 4.0мм; цвет: черный | УТ-00525582 | KINGLOK | 0 | 0
LTG-M20 | 28.5 | RUR | 5058 | кабельный ввод IP67 метрический стандарт; материал: EPDM; для кабеля d: 8.0 - 13.0мм; толщина стенки: 1.0 - 4.0мм; цвет: серый | УТ-00525584 | KINGLOK | 0 | 0
LTG-M25-BK | 50.26 | RUR | 0 | кабельный ввод IP67 метрический стандарт; материал: EPDM; для кабеля d: 11.0 - 17.0мм; толщина стенки: 1.0 - 4.0мм; цвет: черный | УТ-00525585 | KINGLOK | 0 | 0
LTG-M32 | 58.5 | RUR | 164 | кабельный ввод IP67 метрический стандарт; материал: EPDM; для кабеля d: 15.0 - 20.0мм; толщина стенки: 1.0 - 4.0мм; цвет: серый | УТ-00525586 | KINGLOK | 0 | 0
LTG-M32-BK | 59.4 | RUR | 5920 | кабельный ввод IP67 метрический стандарт; материал: EPDM; для кабеля d: 15.0 - 20.0мм; толщина стенки: 1.0 - 4.0мм; цвет: черный | УТ-00525587 | KINGLOK | 0 | 0
LTG-PG9 | 25.7 | RUR | 0 | кабельный ввод IP67 дюймовый стандарт; материал: EPDM; для кабеля d: 5.0 - 7.0мм; толщина стенки: 1.0 - 4.0мм; цвет: серый | УТ-00525588 | KINGLOK | 0 | 0
LTG-PG9-BK | 31.58 | RUR | 6000 | кабельный ввод IP67 дюймовый стандарт; материал: EPDM; для кабеля d: 5.0 - 7.0мм; толщина стенки: 1.0 - 4.0мм; цвет: черный | УТ-00525589 | KINGLOK | 0 | 0
KCGN-M20-W | 16.52 | RUR | 4007 | Резиновый кабельный ввод IP67; Стандарт М20. матер: Термопластический эластомер; раб. темп.: -50С : + 125С; толщина панели: 0.5 - 3.0 мм; для кабеля диам: 6 - 13 мм; цвет: белый | УТ-00525590 | KINGLOK | 0 | 0
GR-501-SI-BK | 4.06 | RUR | 5000 | Втулка резиновая изолирующая проходная. Материал: силикон. Цвет: черный. Установочное отверстие: 5.0 мм. Для стенки толщиной 1.0 мм. Dвнут = 3.0 мм. Dвнеш = 7.0 мм. | УТ-00525591 | KINGLOK | 0 | 0
GR-503-SI-BK | 4.06 | RUR | 4776 | Втулка резиновая изолирующая проходная. Материал: силикон. Цвет: черный. Установочное отверстие: 6.0 мм. Для стенки толщиной 2.0 мм. Dвнут = 3.0 мм. Dвнеш = 10.0 мм. | УТ-00525592 | KINGLOK | 0 | 0
GR-508-SI-BK | 4.24 | RUR | 4690 | Втулка резиновая изолирующая проходная. Материал: силикон. Цвет: черный. Установочное отверстие: 7.8 мм. Для стенки толщиной 2.0 мм. Dвнут = 5.8 мм. Dвнеш = 11.8 мм | УТ-00525593 | KINGLOK | 0 | 0
GR-517-SI-BK | 14.52 | RUR | 4000 | Втулка резиновая изолирующая проходная. Материал: силикон. Цвет: черный. Установочное отверстие: 9.5 мм. Для стенки толщиной 1.5 мм. Dвнут = 8.0 мм. Dвнеш = 15.0 мм. | УТ-00525594 | KINGLOK | 0 | 0
GR-522-SI-BK | 9.22 | RUR | 5000 | Втулка резиновая изолирующая проходная. Материал: силикон. Цвет: черный. Установочное отверстие: 11.0 мм. Для стенки толщиной 1.3 мм. Dвнут = 7.9 мм. Dвнеш = 16.0 мм | УТ-00525595 | KINGLOK | 0 | 0
GR-526-SI-BK | 11.06 | RUR | 5000 | Втулка резиновая изолирующая проходная. Материал: силикон. Цвет: черный. Установочное отверстие: 12.0 мм. Для стенки толщиной 3.0 мм. Dвнут = 7.7 мм. Dвнеш = 16.5 мм. | УТ-00525596 | KINGLOK | 0 | 0
GR-527-SI-BK | 10.14 | RUR | 4990 | Втулка резиновая изолирующая проходная. Материал: силикон. Цвет: черный. Установочное отверстие: 12.5 мм. Для стенки толщиной 2.0 мм. Dвнут = 9.8 мм. Dвнеш = 18.0 мм. | УТ-00525597 | KINGLOK | 0 | 0
CMA25-16 | 459.11 | RUR | 43 | Кабельный ввод под торговой маркой ECT. IP68; резьба: M25 x 1.5 x 12; каб. d: 16.0~12.0 мм; приб. отв. d: 25,0 мм, A/F 32/32; раб. T: -40C ~ +100C; мат.: никелированная латунь; цвет: серебристый | УТ-00525598 | JSY | 0 | 0
CMA32-22 | 699.59 | RUR | 43 | Кабельный ввод под торговой маркой ECT. IP68; резьба: M32 x 1.5 x 13; каб. d: 22.0~16.0 мм; приб. отв. d: 32,0 мм, A/F 41/41; раб. T: -40C ~ +100C; мат.: никелированная латунь; цвет: серебристый | УТ-00525599 | JSY | 0 | 0
CMA40-25 | 839.19 | RUR | 50 | Кабельный ввод под торговой маркой ECT. IP68; резьба: M40 x 1.5 x 13; каб. d: 25.0~21.0 мм; приб. отв. d: 40,0 мм, A/F 50/50; раб. T: -40C ~ +100C; мат.: никелированная латунь; цвет: серебристый | УТ-00525600 | JSY | 0 | 0
CPA11-06 | 156.6 | RUR | 100 | Кабельный ввод под торговой маркой ECT. IP68; резьба: PG11 x 9; каб. d: 7.0~4.0 мм; приб. отв. d: 18,6 мм, A/F 22/22; раб. T: -40C ~ +100C; мат.: никелированная латунь; цвет: серебристый | УТ-00525602 | JSY | 0 | 0
CPA13.5-08 | 186.15 | RUR | 100 | Кабельный ввод под торговой маркой ECT. IP68; резьба: PG13.5 x 10; каб. d: 9.0~4.0 мм; приб. отв. d: 20,4 мм, A/F 24/24; раб. T: -40C ~ +100C; мат.: никелированная латунь; цвет: серебристый | УТ-00525604 | JSY | 0 | 0
CPA16-10 | 224.56 | RUR | 100 | Кабельный ввод под торговой маркой ECT. IP68; резьба: PG16 x 10; каб. d: 11.0~7.0 мм; приб. отв. d: 22,5 мм, A/F 26/26; раб. T: -40C ~ +100C; мат.: никелированная латунь; цвет: серебристый | УТ-00525605 | JSY | 0 | 0
CPA16-14 | 224.56 | RUR | 100 | Кабельный ввод под торговой маркой ECT. IP68; резьба: PG16 x 10; каб. d: 14.0~9.0 мм; приб. отв. d: 22,5 мм, A/F 26/26; раб. T: -40C ~ +100C; мат.: никелированная латунь; цвет: серебристый | УТ-00525606 | JSY | 0 | 0
CPA21-18 | 336.86 | RUR | 50 | Кабельный ввод под торговой маркой ECT. IP68; резьба: PG21 x 11; каб. d: 18.0~14.0 мм; приб. отв. d: 28,3 мм, A/F 32/32; раб. T: -40C ~ +100C; мат.: никелированная латунь; цвет: серебристый | УТ-00525607 | JSY | 0 | 0
MA16-10G | 31.68 | RUR | 2000 | Каб.ввод IP68; резьба: M16 x 1.5 x 15; каб. d: 10.0~6.0 мм; приб. отв. d: 16 мм; A/F 22/23, цанга: съемная; раб. T: -40C ~ +100C; мат.: A,C, E, F - полиамид (PA66 UL94V-2) и B,D - вак. рез. (EPDM NBR); цвет: серый | УТ-00525608 | JSY | 0 | 0
MA16-10SG | 31.68 | RUR | 5000 | Каб.ввод IP68; резьба: M16 x 1.5 x 10; каб. d: 10.0~6.0 мм; приб. отв. d: 16 мм; A/F 22/22, цанга: съемная; раб. T: -40C ~ +100C; мат.: A,C, E, F - полиамид (PA66 UL94V-2) и B,D - вак. рез. (EPDM NBR); цвет: серый | УТ-00525609 | JSY | 0 | 0
MA20-10G | 46.14 | RUR | 500 | Каб.ввод IP68; резьба: M20 x 1.5 x 15; каб. d: 11.0~7.0 мм; приб. отв. d: 20 мм; A/F 25/25, цанга: съемная; раб. T: -40C ~ +100C; мат.: A,C, E, F - полиамид (PA66 UL94V-2) и B,D - вак. рез. (EPDM NBR); цвет: серый | УТ-00525610 | JSY | 0 | 0
MA20-10B | 46.14 | RUR | 495 | Каб.ввод IP68; резьба: M20 x 1.5 x 15; каб. d: 11.0~7.0 мм; приб. отв. d: 20 мм; A/F 25/25, цанга: съемная; раб. T: -40C ~ +100C; мат.: A,C, E, F - полиамид (PA66 UL94V-2) и B,D - вак. рез. (EPDM NBR); цвет: черный | УТ-00525611 | JSY | 0 | 0
MA20-14G | 46.14 | RUR | 4900 | Каб.ввод IP68; резьба: M20 x 1.5 x 15; каб. d: 14.0~9.0 мм; приб. отв. d: 20 мм; A/F 25/25, цанга: съемная; раб. T: -40C ~ +100C; мат.: A,C, E, F - полиамид (PA66 UL94V-2) и B,D - вак. рез. (EPDM NBR); цвет: серый | УТ-00525612 | JSY | 0 | 0
MA25-16G | 56.16 | RUR | 400 | Каб.ввод IP68; резьба: M25 x 1.5 x 15; каб. d: 16.0~12.0 мм; приб. отв. d: 25 мм; A/F 33/33, цанга: съемная; раб. T: -40C ~ +100C; мат.: A,C, E, F - полиамид (PA66 UL94V-2) и B,D - вак. рез. (EPDM NBR); цвет: серый | УТ-00525613 | JSY | 0 | 0
MA25-16B | 56.16 | RUR | 0 | Каб.ввод IP68; резьба: M25 x 1.5 x 15; каб. d: 16.0~12.0 мм; приб. отв. d: 25 мм; A/F 33/33, цанга: съемная; раб. T: -40C ~ +100C; мат.: A,C, E, F - полиамид (PA66 UL94V-2) и B,D - вак. рез. (EPDM NBR); цвет: черный | УТ-00525614 | JSY | 0 | 0
MA40-30G | 146.84 | RUR | 153 | Каб.ввод IP68; резьба: M40 x 1.5 x 20; каб. d: 30.0~25.0 мм; приб. отв. d: 40 мм; A/F 50/52, цанга: съемная; раб. T: -40C ~ +100C; мат.: A,C, E, F - полиамид (PA66 UL94V-2) и B,D - вак. рез. (EPDM NBR); цвет: серый | УТ-00525615 | JSY | 0 | 0
MA50-32B | 256.14 | RUR | 100 | Каб.ввод IP68; резьба: M50 x 1.5 x 22; каб. d: 32.6~26.0 мм; приб. отв. d: 50 мм; A/F 62/62, цанга: съемная; раб. T: -40C ~ +100C; мат.: A,C, E, F - полиамид (PA66 UL94V-2) и B,D - вак. рез. (EPDM NBR); цвет: черный | УТ-00525616 | JSY | 0 | 0
MA63-49B | 340.08 | RUR | 50 | Каб.ввод IP68; резьба: M63 x 1.5 x 25; каб. d: 51.0~44.0 мм; приб. отв. d: 63 мм; A/F 75/78, цанга: съемная; раб. T: -40C ~ +100C; мат.: A,C, E, F - полиамид (PA66 UL94V-2) и B,D - вак. рез. (EPDM NBR); цвет: черный | УТ-00525617 | JSY | 0 | 0
MA63-49G | 340.08 | RUR | 50 | Каб.ввод IP68; резьба: M63 x 1.5 x 25; каб. d: 51.0~44.0 мм; приб. отв. d: 63 мм; A/F 75/78, цанга: съемная; раб. T: -40C ~ +100C; мат.: A,C, E, F - полиамид (PA66 UL94V-2) и B,D - вак. рез. (EPDM NBR); цвет: серый | УТ-00525618 | JSY | 0 | 0
MB8-02B | 19.88 | RUR | 500 | Каб.ввод IP68; резьба: M8 x 1.25 x 7.5; каб. d: 2.5~1.0 мм; приб. отв. d: 8 мм; A/F 12/13, раб. T: -40C ~ +100C; мат.: A,C, E, F - полиамид (PA66 UL94V-2) и B,D - вак. рез. (EPDM NBR); цвет: черный | УТ-00525619 | JSY | 0 | 0
MB16L-10B | 38.31 | RUR | 1970 | Кабельный ввод под торговой маркой ECT. IP68; резьба: M16 x 1.5 x 15; каб. d: 10.4~6.4 мм; приб. отв. d: 16 мм, A/F 22/22; раб. T: -40C ~ +100C; мат.: Нейлон; цвет: черный | УТ-00525621 | JSY | 0 | 0
MB20-14B | 46.14 | RUR | 495 | Кабельный ввод под торговой маркой ECT. IP68; резьба: M20 x 1.5 x 11; каб. d: 14.0~8.5 мм; приб. отв. d: 20 мм, A/F 27/27; раб. T: -40C ~ +100C; мат.: Нейлон; цвет: черный | УТ-00525622 | JSY | 0 | 0
MB20L-10B | 48.32 | RUR | 400 | Кабельный ввод под торговой маркой ECT. IP68; резьба: M20 x 1.5 x 15; каб. d: 10.0~6.0 мм; приб. отв. d: 20 мм, A/F 27/27; раб. T: -40C ~ +100C; мат.: Нейлон; цвет: черный | УТ-00525623 | JSY | 0 | 0
MB20L-14B | 48.32 | RUR | 1000 | Кабельный ввод под торговой маркой ECT. IP68; резьба: M20 x 1.5 x 15; каб. d: 14.0~9.0 мм; приб. отв. d: 20 мм, A/F 27/27; раб. T: -40C ~ +100C; мат.: Нейлон; цвет: черный | УТ-00525624 | JSY | 0 | 0
MB20L-14G | 48.32 | RUR | 1980 | Кабельный ввод под торговой маркой ECT. IP68; резьба: M20 x 1.5 x 15; каб. d: 14.0~9.0 мм; приб. отв. d: 20 мм, A/F 27/27; раб. T: -40C ~ +100C; мат.: Нейлон; цвет: серый | УТ-00525625 | JSY | 0 | 0
MB20L-10G | 48.32 | RUR | 800 | Кабельный ввод под торговой маркой ECT. IP68; резьба: M20 x 1.5 x 15; каб. d: 10.0~6.0 мм; приб. отв. d: 20 мм, A/F 27/27; раб. T: -40C ~ +100C; мат.: Нейлон; цвет: серый | УТ-00525626 | JSY | 0 | 0
MB20SL-08G | 48.32 | RUR | 500 | Кабельный ввод под торговой маркой ECT. IP68; резьба: M20 x 1.5 x 15; каб. d: 8.5~5.0 мм; приб. отв. d: 20 мм, A/F 27/24; раб. T: -40C ~ +100C; мат.: Нейлон; цвет: серый | УТ-00525628 | JSY | 0 | 0
MB25L-18B | 67.43 | RUR | 500 | Кабельный ввод под торговой маркой ECT. IP68; резьба: M25 x 1.5 x 15; каб. d: 18.0~14.0 мм; приб. отв. d: 25 мм, A/F 33/33 раб. T: -40C ~ +100C; мат.: Нейлон; цвет: черный | УТ-00525629 | JSY | 0 | 0
MB50-28B | 253.77 | RUR | 100 | Кабельный ввод под торговой маркой ECT. IP68; резьба: M50 x 1.5 x 15; каб. d: 28.0~22.0 мм; приб. отв. d: 50 мм, A/F 60/60 раб. T: -40C ~ +100C; мат.: Нейлон; цвет: черный | УТ-00525630 | JSY | 0 | 0
MB32-25G | 111.66 | RUR | 300 | Кабельный ввод под торговой маркой ECT. IP68; резьба: M32 x 1.5 x 15; каб. d: 25.0~18.0 мм; приб. отв. d: 32 мм, A/F 41/42 раб. T: -40C ~ +100C; мат.: Нейлон; цвет: серый | УТ-00525631 | JSY | 0 | 0
MB63-45G | 340.08 | RUR | 50 | Кабельный ввод под торговой маркой ECT. IP68; резьба: M63 x 1.5 x 18; каб. d: 45.0~35.0 мм; приб. отв. d: 63 мм, A/F 75/76 раб. T: -40C ~ +100C; мат.: Нейлон; цвет: серый | УТ-00525632 | JSY | 0 | 0
PB9-08G | 32.26 | RUR | 1000 | Каб.ввод IP68; резьба: PG 9 x 8.5; каб. d: 8.0~4.5 мм; приб. отв. d: 15.2 мм; A/F 22/19, цанга: цельная; раб. T: -40C ~ +100C; мат.: A,C,F - полиамид (PA66 UL94V-2) и B,D - вак. рез. (EPDM NBR); цвет: серый | УТ-00525633 | JSY | 0 | 0
PB7S-07B | 22.61 | RUR | 900 | Каб.ввод IP68; резьба: PG7 x 8.0; каб. d: 6.5~3.0 мм; приб. отв. d: 12.5 мм; A/F 17/16, цанга: цельная; раб. T: -40C ~ +100C; мат.: A,C,F - полиамид (PA66 UL94V-2) и B,D - вак. рез. (EPDM NBR); цвет: черный | УТ-00525634 | JSY | 0 | 0
PB7S-07G | 22.61 | RUR | 2000 | Каб.ввод IP68; резьба: PG7 x 8.0; каб. d: 6.5~3.0 мм; приб. отв. d: 12.5 мм; A/F 17/16, цанга: цельная; раб. T: -40C ~ +100C; мат.: A,C,F - полиамид (PA66 UL94V-2) и B,D - вак. рез. (EPDM NBR); цвет: серый | УТ-00525635 | JSY | 0 | 0
PA7-08G | 22.61 | RUR | 1990 | Каб.ввод IP68; резьба: PG7x8.5; каб. d: 7.8~4.5 мм; приб. отв. d: 12.5 мм; A/F 17/19, цанга: съемная; раб. T: -40C ~ +100C; мат.: A,C,F - полиамид (PA66 UL94V-2) и B,D - вак. рез. (EPDM NBR); цвет: серый | УТ-00525636 | JSY | 0 | 0
PA9-08G | 28.26 | RUR | 1000 | Каб.ввод IP68; резьба: PG9x9.0; каб. d: 7.8~4.5 мм; приб. отв. d: 15.2 мм; A/F 19/22, цанга: съемная; раб. T: -40C ~ +100C; мат.: A,C,F - полиамид (PA66 UL94V-2) и B,D - вак. рез. (EPDM NBR); цвет: серый | УТ-00525637 | JSY | 0 | 0
PB7-08G | 22.61 | RUR | 2000 | Каб.ввод IP68; резьба: PG7x 8.0; каб. d: 8.0~4.5 мм; приб. отв. d: 12.5 мм; A/F 17/19, цанга: цельная; раб. T: -40C ~ +100C; мат.: A,C,F - полиамид (PA66 UL94V-2) и B,D - вак. рез. (EPDM NBR); цвет: серый | УТ-00525638 | JSY | 0 | 0
S-070 | 16.4 | RUR | 1000 | Загл-ка для каб.ввод; A d=13.7 мм; B d=6.8 мм; B1 d=10.5 мм; C l=18 мм; мат.: резина (EPDM); цвет: черный | УТ-00525639 | JSY | 0 | 0
S-092 | 18.99 | RUR | 1000 | Загл-ка для каб.ввод; A d=15.5 мм; B d=9.2 мм; B1 d=12.7 мм; C l=18 мм; мат.: резина (EPDM); цвет: черный | УТ-00525640 | JSY | 0 | 0
SM-50 | 12.39 | RUR | 1879 | Заглушка уплотнительная для мульти-кабельного ввода; A d=6 мм; B d=5 мм; C l=15 мм; мат.: резина (EPDM); цвет: черный | УТ-00525641 | JSY | 0 | 0
SM-80 | 13.25 | RUR | 1999 | Заглушка уплотнительная для мульти-кабельного ввода; A d=9.5 мм; B d=8 мм; C l=15 мм; мат.: резина (EPDM); цвет: черный | УТ-00525642 | JSY | 0 | 0
MDFN1-250 | 3110.51 | RUR | 10 | Разъем ножевой полностью изолированный папа; Сеч.провода: 0.5-1.5 мм2; Ширина.: 6,35. мат.: луженая латунь. изоляция нейлон. Цвет красный. | УТ-00525643 | KST | 0 | 0
N-MGW16-13G | 44.86 | RUR | 2000 | Фитинг для гофры (NGN-10) 5/16, резьба М16х1.5, C2=15, цвет: серый, t(-40 +100), IP68, RoHS | УТ-00525644 | JSY | 0 | 0
N-MGW25-28G | 89.4 | RUR | 500 | Фитинг для гофры 3/4, резьба М25х1.5, C2=15, цвет: серый, t(-40 +100), IP68, RoHS | УТ-00525645 | JSY | 0 | 0
P258-IP68 | 766.7 | RUR | 0 | Корпус IP68; материал: поликарбонат; размеры: 160x80x55 мм; цвет: светло-серый | УТ-00525649 | GAINTA | 0 | 0
P258MF-IP68 | 848.54 | RUR | 0 | Корпус IP68 с монтажными фланцами; материал: поликарбонат; размеры: 160x80x55 мм; цвет: светло-серый | УТ-00525650 | GAINTA | 0 | 0
G116BK | 1924.77 | RUR | 0 | Корпус IP65; материал: алюминиевый сплав ADC-12; размеры: 160x100x60 мм; цвет: черный (эпоксидное покрытие) | УТ-00525651 | GAINTA | 0 | 0
G116LG | 1924.77 | RUR | 0 | Корпус IP65; материал: алюминиевый сплав ADC-12; размеры: 160x100x60 мм; цвет: светло-серый (эпоксидное покрытие) | УТ-00525652 | GAINTA | 0 | 0
G116MFLG | 2020.83 | RUR | 0 | Корпус IP65 с монтажными фланцами; материал: алюминиевый сплав ADC-12; размеры: 160x100x60 мм; цвет: светло-серый (эпоксидное покрытие) | УТ-00525653 | GAINTA | 0 | 0
G116MFBK | 2020.83 | RUR | 0 | Корпус IP65 с монтажными фланцами; материал: алюминиевый сплав ADC-12; размеры: 160x100x60 мм; цвет: черный (эпоксидное покрытие) | УТ-00525654 | GAINTA | 0 | 0
G116BK-IP67 | 1963.91 | RUR | 0 | Корпус IP67; материал: алюминиевый сплав ADC-12; размеры: 160x100x60 мм; цвет: черный (эпоксидное покрытие) | УТ-00525655 | GAINTA | 0 | 0
G116MFBK-IP67 | 2061.75 | RUR | 0 | Корпус IP67 с монтажными фланцами; материал: алюминиевый сплав ADC-12; размеры: 160x100x60 мм; цвет: черный (эпоксидное покрытие) | УТ-00525656 | GAINTA | 0 | 0
G258-IP67 | 777.39 | RUR | 0 | Корпус IP67; материал: поликарбонат; размеры: 160x80x55 мм; цвет: светло-серый | УТ-00525657 | GAINTA | 0 | 0
G265-IP67 | 827.2 | RUR | 0 | Корпус IP67; материал: поликарбонат; размеры: 160x80x85 мм; диапазон t: от -40 до +125° C; цвет: светло-серый | УТ-00525658 | GAINTA | 0 | 0
G107-RU | 705 | RUR | 106 | Корпус IP65; материал: алюминиевый сплав AK-12; размеры: 125x80x40 мм; цвет: натуральный. IP65 | УТ-00525659 | ECT | 0 | 0
G108-RU | 790 | RUR | 45 | Корпус IP65; материал: алюминиевый сплав AK-12; размеры: 125x80x57 мм; цвет: натуральный. IP65 | УТ-00525660 | ECT | 0 | 0
G111-RU | 680 | RUR | 72 | Корпус IP65; материал: алюминиевый сплав AK-12; размеры: 115x65x55 мм; цвет: натуральный. IP65 | УТ-00525661 | ECT | 0 | 0
G113-RU | 785 | RUR | 0 | Корпус IP65; материал: алюминиевый сплав AK-12; размеры: 115x90x55 мм; цвет: натуральный. IP65 | УТ-00525662 | ECT | 0 | 0
G108MF-RU | 800 | RUR | 0 | Корпус IP65; материал: алюминиевый сплав AK-12; размеры: 125x80x57 мм; цвет: натуральный | УТ-00525663 | ECT | 0 | 0
WKA508-01P | 14.18 | RUR | 0 | шаг: 5.08мм, пров: 2.50мм.кв, 300V, 15A, 1 конт., подкл. под углом пруж. тип с отв. под. отвертку для подкл., для п/п двойной контакт, цвет: серый | УТ-00525664 | DINKLE | 0 | 0
WKA508-02P | 26.59 | RUR | 0 | шаг: 5.08мм, пров: 2.50мм.кв, 300V, 15A, 2 конт., подкл. под углом пруж. тип с отв. под. отвертку для подкл., для п/п двойной контакт, цвет: серый | УТ-00525665 | DINKLE | 0 | 0
AK2.5C-TR-T | 15.96 | RUR | 0 | Заглушка клемм AK2.5-TR-TG | УТ-00525674 | DINKLE | 0 | 0
WKR508A-02P | 42.55 | RUR | 0 | шаг: 5.08мм, пров: 2.50мм.кв, 300V, 15A, 2-х конт. клеммник, горизонтальное подкл. пруж. тип с рычагом, для п/п двойной контакт, цвет: серый | УТ-00525676 | DINKLE | 0 | 0
WKR508A-10P | 198.07 | RUR | 1000 | шаг: 5.08мм, пров: 2.50мм.кв, 300V, 15A, 10-ти конт. клеммник, горизонтальное подкл. пруж. тип с рычагом, для п/п двойной контакт, цвет: серый | УТ-00525677 | DINKLE | 0 | 0
CSC-2.510PN | 81.32 | RUR | 293 | Перемычка 10-ти контактная для клеммных блоков: DK2.5N, DK2.5N-TN, DK2.5N-TR, DKK2.5N(серии), DK2.5N-TP, DK2.5N-TG, DK2.5N-CP Шаг: 5,1 мм | УТ-00525678 | DINKLE | 0 | 0
D6MG-BK | 444.73 | RUR | 0 | Корпус D6MG на 6 модулей для установки на DIN-рейку, размеры: 106.25 х 90.2 х 57.5 мм, мат.: поликарбонат / ABS, цвет: черный | УТ-00525683 | GAINTA | 0 | 0
AK2.5-TR-TP | 171.95 | RUR | 0 | Пружинная четырехконтактная клемма на Дин рейку с размыкателем. UL: 300В, 16А, 28~12 AWG, IEC: 400B, 21A, 0.2~2.5 мм.кв, Размеры: 5.1х35х84,4 мм, Материал: полиамид. Длина зачистки проводов: 10 мм. Цвет: бежевый. | УТ-00525685 | DINKLE | 0 | 0
DKK4N-PV | 118.76 | RUR | 0 | Клемма двухуровневая винтовая проходная на Дин рейку. UL: 600В, 30А, 22~10 AWG. IEC: 800B, 32А, 0.34~4 мм.кв. Размеры: 6.1х71.5х63 мм. Материал: полиамид. Длина зачистки проводов: 9~11 мм. Цвет: бежевый | УТ-00525688 | DINKLE | 0 | 0
DKK4N-PV-BL | 124.09 | RUR | 0 | Клемма двухуровневая винтовая проходная на Дин рейку. UL: 600В, 30А, 22~10 AWG. IEC: 800B, 32А, 0.34~4 мм.кв. Размеры: 6.1х71.5х63 мм. Материал: полиамид. Длина зачистки проводов: 9~11 мм. Цвет: синий | УТ-00525689 | DINKLE | 0 | 0
DKK4N-PV-BK | 124.09 | RUR | 0 | Клемма двухуровневая винтовая проходная на Дин рейку. UL: 600В, 30А, 22~10 AWG. IEC: 800B, 32А, 0.34~4 мм.кв. Размеры: 6.1х71.5х63 мм. Материал: полиамид. Длина зачистки проводов: 9~11 мм. Цвет: черный | УТ-00525690 | DINKLE | 0 | 0
DKK4N-PV-RD | 124.09 | RUR | 0 | Клемма двухуровневая винтовая проходная на Дин рейку. UL: 600В, 30А, 22~10 AWG. IEC: 800B, 32А, 0.34~4 мм.кв. Размеры: 6.1х71.5х63 мм. Материал: полиамид. Длина зачистки проводов: 9~11 мм. Цвет: красный | УТ-00525691 | DINKLE | 0 | 0
AK2.5C-TR-BL | 15.96 | RUR | 0 | Заглушка клемм AK1.5-TR-BL, AK2.5-TR-BL | УТ-00525692 | DINKLE | 0 | 0
2ESDV-02P-BK | 21.27 | RUR | 200 | шаг: 5.08мм, пров: 2.50мм.кв, 300V, 15A, 2 конт., разъемн. розетка каб. угловая, h = 15.00мм, цвет: черный | УТ-00525694 | DINKLE | 0 | 0
D2MG-BK | 231.25 | RUR | 0 | Корпус интерфейсного модуля для установки на DIN-рейку, размеры: 36.3 х 90.2 х 57.5 мм, мат.: поликарбонат / ABS, цвет: черный | УТ-00525696 | GAINTA | 0 | 0
D3MG-BK | 288.17 | RUR | 0 | Корпус интерфейсного модуля для установки на DIN-рейку, размеры: 53.3 х 90.2 х 57.5 мм, мат.: поликарбонат / ABS, цвет: черный | УТ-00525697 | GAINTA | 0 | 0
DKNSPS-002 | 15.96 | RUR | 0 | Разделитель клеммных блоков DK6N, DK10N, DK6N-TN | УТ-00525700 | DINKLE | 0 | 0
DKNSPS-001 | 12.41 | RUR | 50 | Разделитель клеммных блоков DK2.5N, DK4N, DK2.5N-TN, DK4N-TN, DK10N-TN, DK2.5N-TR, DK4N-TR, серия DKK2.5N, серия DKK4N | УТ-00525701 | DINKLE | 0 | 0
DKNSPS-004 | 12.41 | RUR | 0 | Разделитель клеммных блоков DK16N, DK35N, DK35H | УТ-00525702 | DINKLE | 0 | 0
DKNSPS-005 | 17.74 | RUR | 0 | Разделитель клеммных блоков DK2.5N, DK4N | УТ-00525703 | DINKLE | 0 | 0
DKNSPS-006 | 19.49 | RUR | 0 | Разделитель клеммных блоков DKTD6N | УТ-00525704 | DINKLE | 0 | 0
DKNSPS-007 | 19.49 | RUR | 0 | Разделитель клеммных блоков DKTD6N | УТ-00525705 | DINKLE | 0 | 0
DKNSPS-008 | 28.37 | RUR | 0 | Разделитель клеммных блоков DK2.5N, DK4N, DK6N | УТ-00525706 | DINKLE | 0 | 0
DKNSPS-009 | 33.68 | RUR | 0 | Разделитель клеммных блоков DK10N, DK16N | УТ-00525707 | DINKLE | 0 | 0
DKNSPS-010 | 37.23 | RUR | 0 | Разделитель клеммных блоков DK35N | УТ-00525708 | DINKLE | 0 | 0
N-MGW16-18B-ST-AA | 585.42 | RUR | 0 | Фитинг для гофры (NGN-14 и NFE-03) 3/8, резьба М16х1.5, цвет: черный, t(-40 +100), IP68, RoHS, кислото-щелочестойкое исполнение | УТ-00525709 | AVC | 0 | 0
G308MF-IP67 | 362.89 | RUR | 0 | Корпус с монтажными фланцами, размеры: 115 х 65 х 55 мм, мат.: ABS, T раб = -20 ~ +80 С, IP 67, цвет: темно-серый | УТ-00525710 | GAINTA | 0 | 0
SS2N | 19.49 | RUR | 496 | Концевой стопор - ограничитель SS2N на Дин рейку 35 мм. Размеры: 49,3х 35,3 мм | УТ-00525711 | DINKLE | 0 | 0
KMRTC-1000 | 1349.01 | RUR | 0 | Профиль для платф. п/п(PCB) 72 мм, двухуровневый, длиной 1000 мм, без боковин | УТ-00525714 | DINKLE | 0 | 0
KMRTML | 37.23 | RUR | 0 | Левая заглушка профиля платформы п/п KMRTC | УТ-00525715 | DINKLE | 0 | 0
KMRTMR | 37.23 | RUR | 0 | Правая заглушка профиля платформы п/п KMRTC | УТ-00525716 | DINKLE | 0 | 0
KMRT-PP | 40.78 | RUR | 0 | Крепление платформы для п/п(PCB) KMRT, шириной 72 мм | УТ-00525717 | DINKLE | 0 | 0
MG25A-H5-06G-ST | 181.53 | RUR | 200 | Каб.ввод 5 отв. IP68; резьба: M25 x 1.5 x 10; каб. d: 6~4.6 мм; приб. отв. d: 25~25.4 мм; цанга: разъемная; раб. T: -40C ~ +100C(+120C); мат.: A,C,E,F - полиамид (PA66 UL94V-2) и B,D - вак. рез. (EPDM NBR); цвет: cерый | УТ-00525719 | AVC | 0 | 0
MG32A-H5-08G-ST | 288.67 | RUR | 22 | Каб.ввод 5 отв. IP68; резьба: M32 x 1.5 x 11; каб. d: 8~7.2 мм; приб. отв. d: 32~32.4 мм; цанга: разъемная; раб. T: -40C ~ +105C; мат.: A,C,E,F - полиамид (PA66 UL94V-2) и B,D - вак. рез. (EPDM NBR); цвет: серый | УТ-00525721 | AVC | 0 | 0
DMEB-T4PKK | 1049.42 | RUR | 0 | Корпус для интерф. модуля, цвет:черный | УТ-00525727 | DINKLE | 0 | 0
0168-2204 | 202.07 | RUR | 0 | Клемма барьерная проходная. Шаг 11мм, 4 контакта. 300В, 30А, 0.5~6.0 мм2.Цвет черный. | УТ-00525732 | DINKLE | 0 | 0
DP2.5N-TR | 76.23 | RUR | 0 | Клемма прохожная Push-in на Дин рейку. UL: 600В, 20А, 26~12 AWG, IEC: 800B, 24A, 0.14~2.5 мм.кв, Размеры: 5.1х35х72,6 мм, Материал: полиамид. Длина зачистки проводов: 10 мм. Цвет: бежевый. | УТ-00525734 | DINKLE | 0 | 0
D3MG/D6MG/D9MG | 33.79 | RUR | 0 | Две защитные крышки терминалов с просверленными отверстиями для корпусов модульных D3MG, D6MG, D9MG. цвет: серый, мат.: поликарбонат / ABS | УТ-00525751 | GAINTA | 0 | 0
DKTD6NC | 22.1 | RUR | 300 | Заглушка клеммы DKTD6N | УТ-00525753 | DINKLE | 0 | 0
DP1.5N | 40.78 | RUR | 1 | Клемма двухконтактная проходная &quot;Push-In&quot; на Дин рейку. UL: 300В, 15А, 26~14 AWG; IEC: 500B, 17.5А, 0.14~1.5 мм.кв; Размеры: 3.5х46.6х30.6 мм; Материал: полиамид.UL94-V0; Длина зачистки проводов: 8 мм; T = -40...+120C; Цвет: бежевый | УТ-00525754 | DINKLE | 0 | 0
DP1.5N-TR | 64.41 | RUR | 497 | Клемма проходная &quot;Push-In&quot; на Дин рейку. UL: 300В, 15А, 26~14 AWG IEC: 500B, 17.5А, 0.14~1.5 мм.кв. Размеры: 58х3.5х30.6 мм. Материал: полиамид. Длина зачистки проводов: 8 мм. Цвет: бежевый | УТ-00525755 | DINKLE | 0 | 0
DP1.5N-TR-PE | 140.23 | RUR | 300 | Клемма заземления на Дин рейку. UL: 300В, 26~14 AWG. IEC: 500B, 0.14~1.5 мм.кв. Размеры: 47.2х3.5х30.6 мм. Материал: полиамид. Длина зачистки проводов: 8 мм. Цвет: желтый-зеленый | УТ-00525756 | DINKLE | 0 | 0
DP1.5C-TR | 17.15 | RUR | 300 | Заглушка клеммы DP1.5-TR | УТ-00525757 | DINKLE | 0 | 0
DP2.5N | 37.23 | RUR | 0 | Клемма проходная &quot;Push-In&quot; на Дин рейку. UL: 600В, 20А, 26~12 AWG. IEC: 800B, 24А, 0.14~2.5 мм.кв. Размеры: 49х5.1х35 мм. Материал: полиамид. Длина зачистки проводов: 10 мм. Цвет: бежевый | УТ-00525758 | DINKLE | 0 | 0
DP2.5N-3L | 203.21 | RUR | 498 | Клемма проходная &quot;Push-In&quot; на Дин рейку. UL: 600В, 20А, 26~12 AWG. IEC: 800B, 24А, 0.14~2.5 мм.кв. Размеры: 49х5.1х35 мм. Материал: полиамид. Длина зачистки проводов: 10 мм. Цвет: бежевый | УТ-00525759 | DINKLE | 0 | 0
DP2.5N-PE | 74.45 | RUR | 50 | Клемма прохожная Push-in на Дин рейку. UL: 600В, 20А, 26~12 AWG, IEC: 800B, 24A, 0.14~2.5 мм.кв, Размеры: 5.1х35х72,6 мм, Материал: полиамид. Длина зачистки проводов: 10 мм. Цвет: бежевый. | УТ-00525760 | DINKLE | 0 | 0
DP2.5N-TN | 65.6 | RUR | 100 | Клемма прохожная Push-in на Дин рейку. UL: 600В, 20А, 26~12 AWG, IEC: 800B, 24A, 0.14~2.5 мм.кв, Размеры: 5.1х35х72,6 мм, Материал: полиамид. Длина зачистки проводов: 10 мм. Цвет: бежевый. | УТ-00525761 | DINKLE | 0 | 0
DP2.5N-TR-PE | 118.76 | RUR | 50 | Клемма прохожная Push-in на Дин рейку. UL: 600В, 20А, 26~12 AWG, IEC: 800B, 24A, 0.14~2.5 мм.кв, Размеры: 5.1х35х72,6 мм, Материал: полиамид. Длина зачистки проводов: 10 мм. Цвет: бежевый. | УТ-00525762 | DINKLE | 0 | 0
DP2.5C-TN | 10.48 | RUR | 200 | Заглушка клеммы DP2.5-TN | УТ-00525763 | DINKLE | 0 | 0
DP2.5C-TR | 17.74 | RUR | 0 | Заглушка клеммы DP2.5-TR | УТ-00525764 | DINKLE | 0 | 0
DP4N | 35 | RUR | 300 | Клемма проходная &quot;Push-In&quot; на Дин рейку. UL: 600В, 30А, 24~10 AWG. IEC: 800B, 32А, 0.2~4 мм.кв. Размеры: 57х6.1х35 мм. Материал: полиамид. Длина зачистки проводов: 12 мм. Цвет: бежевый | УТ-00525765 | DINKLE | 0 | 0
DP4N-PE | 72.9 | RUR | 250 | Клемма заземления на Дин рейку. UL: 600В, 24~10 AWG. IEC: 800B, 0.2~4 мм.кв. Размеры: 57х6.1х35.5 мм. Материал: полиамид. Длина зачистки проводов: 12 мм. Цвет: желтый-зеленый. | УТ-00525766 | DINKLE | 0 | 0
DP4N-TR | 70.87 | RUR | 328 | Клемма пружинная &quot;Push-In&quot; на Дин рейку. UL: 600В, 30А, 24~10 AWG. IEC: 800B, 32А, 0.2~4.0 мм.кв. Размеры: 6,1х35,0(36,5)х80,4 мм. Материал: полиамид. Длина зачистки проводов: 12 мм. Цвет: бежевый | УТ-00525767 | DINKLE | 0 | 0
DP4N-TN | 66.13 | RUR | 500 | Клемма пружинная &quot;Push-In&quot; на Дин рейку. UL: 600В, 30А, 24~10 AWG. IEC: 800B, 32А, 0.2~4.0 мм.кв. Размеры: 6,1х35,0(36,5)х80,4 мм. Материал: полиамид. Длина зачистки проводов: 12 мм. Цвет: бежевый | УТ-00525768 | DINKLE | 0 | 0
DP4N-TN-PE | 130.52 | RUR | 300 | Клемма пружинная &quot;Push-In&quot; на Дин рейку. UL: 600В, 30А, 24~10 AWG. IEC: 800B, 32А, 0.2~4.0 мм.кв. Размеры: 6,1х35,0(36,5)х80,4 мм. Материал: полиамид. Длина зачистки проводов: 12 мм. Цвет: бежевый | УТ-00525769 | DINKLE | 0 | 0
DP4N-TR-PE | 156.07 | RUR | 300 | Клемма пружинная &quot;Push-In&quot; на Дин рейку. UL: 600В, 30А, 24~10 AWG. IEC: 800B, 32А, 0.2~4.0 мм.кв. Размеры: 6,1х35,0(36,5)х80,4 мм. Материал: полиамид. Длина зачистки проводов: 12 мм. Цвет: бежевый | УТ-00525770 | DINKLE | 0 | 0
DP4C-TN | 14.81 | RUR | 300 | Заглушка клеммы DP4-TN | УТ-00525771 | DINKLE | 0 | 0
DPP2.5N | 85.94 | RUR | 470 | Клемма двухуровневая &quot;Push-In&quot; на Дин рейку. UL: 300В, 20А, 26~12 AWG. IEC: 500B, 22А, 0.14~2.5 мм.кв. Размеры: 69х5.1х46 мм. Материал: полиамид. Длина зачистки проводов: 1 мм. Цвет: бежевый | УТ-00525772 | DINKLE | 0 | 0
DPP4N | 144.3 | RUR | 500 | Клемма двухуровневая &quot;Push-In&quot; на Дин рейку. UL: 300В, 20А, 26~12 AWG. IEC: 500B, 22А, 0.14~2.5 мм.кв. Размеры: 69х5.1х46 мм. Материал: полиамид. Длина зачистки проводов: 1 мм. Цвет: бежевый | УТ-00525773 | DINKLE | 0 | 0
DPP4C | 20.8 | RUR | 300 | Заглушка клеммы DPP4N | УТ-00525774 | DINKLE | 0 | 0
PM6N | 60.27 | RUR | 700 | Клемма проходная винтовая для монтажа на панель ( на DIN через переходник PMH). UL: 300V, 65A, 20~6 AWG; IEC: 500V, 41A. .5~6.0мм.кв, Длина зачистки проводов: 9-11 мм; Размеры: 8х29.8х30 мм; Материал: Полиамид UL94-V0; T= -40...+120C; цвет: бежевый | УТ-00525775 | DINKLE | 0 | 0
PM6NC | 15.96 | RUR | 200 | торцевая заглушка-крепеж для клемм PM4N, цвет: серый | УТ-00525776 | DINKLE | 0 | 0
PMH | 19.03 | RUR | 500 | Адаптер-переходник крепежный на Din-рейку для клеммных блоков PM2.5N, PM4N, PN6N | УТ-00525777 | DINKLE | 0 | 0
DSD01-1.510N | 126.51 | RUR | 300 | Перемычка 10 контактов для клемм AK1.5, AK1.5-TN, AK1.5-TR, AKK1.5 | УТ-00525778 | DINKLE | 0 | 0
DSD01-410N | 153.17 | RUR | 250 | Перемычка 10 контактов для клемм AK4, AK4-TN, AK4-TR, AKK4, AK4-T | УТ-00525779 | DINKLE | 0 | 0
DSD01-610N | 324.63 | RUR | 270 | Перемычка 10 контактов для клемм AK4, AK4-TN, AK4-TR, AKK4, AK4-T | УТ-00525780 | DINKLE | 0 | 0
DSD03-1.5/2.5 | 36.26 | RUR | 300 | Перемычка переходная с 1,5 на 2,5 мм2 - 2 контакта для клемм DP1.5 / DP4 / DP1.5-TN / DP4-TN / DP1.5-TR / DP4-TR | УТ-00525781 | DINKLE | 0 | 0
DSD03-1.510 | 110.27 | RUR | 50 | Перемычка 10 контактов для клемм: DP1.5, DP1.5-TR, DP1.5-TN | УТ-00525782 | DINKLE | 0 | 0
DSS4N-10P | 129.4 | RUR | 0 | Перемычка 10 контактов для клемм DK2.5N, DK2.5N-TN, DK2.5N-TR, DK2.5D, DKK2.5N | УТ-00525783 | DINKLE | 0 | 0
DSS6N-10P | 230.44 | RUR | 0 | Перемычка 10 контактов для клемм DK6N, DK6N-TN | УТ-00525784 | DINKLE | 0 | 0
DK2.5N-BL | 24.18 | RUR | 430 | Клемма-мини на Дин рейку. | УТ-00525798 | DINKLE | 0 | 0
TM47W | 102.82 | RUR | 0 | Маркировочные бирки для клеммников: Рекомендуется для： DP2.5, DP2.5-TN, DP2.5-TR, DP2.5-PE, DP2.5-TN-PE, DP2.5-TR-PE, DP2.5/1P,DK2.5N, DK2.5N-TN, DK2.5N-TR,DKK2.5N, DKK2.5N-PV, DK2.5N-PE, DK2.5N-TN-PE, DK2.5N-TR-PE, DK2.5N-TP, DK2.5N-TG, DK2.5N-CP, DKK2.5N-TP, DKK2.5N-TG, DKK2.5N-CP, PM2.5N Возможно использование для： DK2.5-PE, DKES1.5, DKES1.5-XXP, DKES1.5M-XXP. Шаг: 5,1 мм. Длина 10 мм. Количество: 72 (12х6). Символы: пустые. | УТ-00525809 | DINKLE | 0 | 0
ALUG706SR200 | 2276.99 | RUR | 0 | Корпус приборный; материал: алюминиевый сплав; размеры: 146.6 x 41.6 x 209 мм, цвет: серебряный + черные боковины | УТ-00525810 | GAINTA | 0 | 0
WKK508-16P | 265.89 | RUR | 0 | шаг: 5.08мм, пров: 2.50мм.кв, 300V, 15A, 4-х конт. клеммник. 2 уровня клемма 2x8, пруж. пит подкл. отверт.,для п/п, цвет: серый | УТ-00525811 | DINKLE | 0 | 0
W4K508-08P | 191.44 | RUR | 0 | шаг: 5.08мм, пров: 2.50мм.кв, 300V, 15A, 8 конт.,4 уровня 4x2пруж. пит подкл. отверт.,для п/п, цвет: серый | УТ-00525816 | DINKLE | 0 | 0
W4K508-12P | 278.3 | RUR | 379 | шаг: 5.08мм, пров: 2.50мм.кв, 300V, 15A, 12 конт.,4 уровня 4x3 пруж. пит подкл. отверт.,для п/п, цвет: серый | УТ-00525817 | DINKLE | 0 | 0
W4K508-16P | 365.17 | RUR | 0 | шаг: 5.08мм, пров: 2.50мм.кв, 300V, 15A, 16 конт.,4 уровня 4x4 пруж. пит подкл. отверт.,для п/п, цвет: серый | УТ-00525818 | DINKLE | 0 | 0
W4K508-20P | 452.03 | RUR | 0 | шаг: 5.08мм, пров: 2.50мм.кв, 300V, 15A, 20 конт.,4 уровня 4x5 пруж. пит подкл. отверт.,для п/п, цвет: серый | УТ-00525819 | DINKLE | 0 | 0
W4K508-04P | 106.35 | RUR | 419 | шаг: 5.08мм, пров: 2.50мм.кв, 300V, 15A, 4 конт.,4 уровня 4x1пруж. пит подкл. отверт.,для п/п, цвет: серый | УТ-00525822 | DINKLE | 0 | 0
G1402-0B | 96.06 | RUR | 0 | Корпус G1402-2B приборный (брелок), носимый, материал: ударопрочный пластик ABS, размеры: 55x43x13.4 мм, цвет: черный | УТ-00525827 | GAINTA | 0 | 0
2ESDCRM-03P | 67.35 | RUR | 0 | шаг: 5.08мм, 300V, 12A, 3 конт., розетка под пайку горизонтальная с винт.фиксатором, h = 9.09мм, цвет: | УТ-00525828 | DINKLE | 0 | 0
ALUG704BK122 | 1440.9 | RUR | 0 | Корпус приборный OEM; материал: алюминиевый сплав; размеры: 113.7 x 35.2 x 131 мм (база длиной 122 мм + торцевые панели), цвет: черный, с комплектом фурнитуры(панели, ножки и винты с шайбами), под заказ мин.партия 500 шт. | УТ-00525829 | GAINTA | 0 | 0
WKV508A-02P | 51.41 | RUR | 0 | шаг: 5.08мм, пров: 2.50мм.кв, 300V, 15A, 2 конт. клеммник, вертикальное. подкл пруж. тип с рычагом, для п/п двойной контакт, цвет: серый | УТ-00525830 | DINKLE | 0 | 0
WKV508A-03P | 72.68 | RUR | 0 | шаг: 5.08мм, пров: 2.50мм.кв, 300V, 15A, 3 конт. клеммник, вертикальное. подкл пруж. тип с рычагом, для п/п двойной контакт, цвет: серый | УТ-00525831 | DINKLE | 0 | 0
WKV508A-04P | 86.86 | RUR | 0 | шаг: 5.08мм, пров: 2.50мм.кв, 300V, 15A, 4 конт. клеммник, вертикальное. подкл пруж. тип с рычагом, для п/п двойной контакт, цвет: серый | УТ-00525832 | DINKLE | 0 | 0
WKV508A-05P | 90.06 | RUR | 1000 | шаг: 5.08мм, пров: 2.50мм.кв, 300V, 15A, 5 конт. клеммник, вертикальное. подкл пруж. тип с рычагом, для п/п двойной контакт, цвет: серый | УТ-00525833 | DINKLE | 0 | 0
WKV508A-10P | 207.4 | RUR | 0 | шаг: 5.08мм, пров: 2.50мм.кв, 300V, 15A, 10 конт. клеммник, вертикальное. подкл пруж. тип с рычагом, для п/п двойной контакт, цвет: серый | УТ-00525834 | DINKLE | 0 | 0
WKV100A-01P | 35.45 | RUR | 0 | шаг: 10.00мм, пров: 2.50мм.кв, 600V, 15A, 1 конт., вертикальное подкл. пруж. тип с рычагом, для п/п двойной контакт, цвет: серый | УТ-00525835 | DINKLE | 0 | 0
WKV100A-02P | 56.72 | RUR | 0 | шаг: 10.00мм, пров: 2.50мм.кв, 600V, 15A, 2 конт., вертикальное подкл. пруж. тип с рычагом, для п/п двойной контакт, цвет: серый | УТ-00525836 | DINKLE | 0 | 0
WKV100A-03P | 81.54 | RUR | 60 | шаг: 10.00мм, пров: 2.50мм.кв, 600V, 15A, 3 конт., вертикальное подкл. пруж. тип с рычагом, для п/п двойной контакт, цвет: серый | УТ-00525837 | DINKLE | 0 | 0
WKV100A-05P | 120.54 | RUR | 0 | шаг: 10.00мм, пров: 2.50мм.кв, 600V, 15A, 5 конт., вертикальное подкл. пруж. тип с рычагом, для п/п двойной контакт, цвет: серый | УТ-00525838 | DINKLE | 0 | 0
WKV100A-10P | 234 | RUR | 0 | шаг: 10.00мм, пров: 2.50мм.кв, 600V, 15A, 10 конт., вертикальное подкл. пруж. тип с рычагом, для п/п двойной контакт, цвет: серый | УТ-00525839 | DINKLE | 0 | 0
EDH130F-08P/12.6 | 21.27 | RUR | 0 | гребенка. шаг: 5.00мм, 8 конт. в п/п для ED130, L=12.60мм. | УТ-00525843 | DINKLE | 0 | 0
KCGN-M20-GR | 16.32 | RUR | 209 | Резиновый кабельный ввод IP67; Стандарт М20. матер: Термопластический эластомер; раб. темп.: -50С : + 125С; толщина панели: 0.5 - 3.0 мм; для кабеля диам: 6 - 13 мм; цвет: серый | УТ-00525855 | KINGLOK | 0 | 0
KCGN-M20-BK | 16.32 | RUR | 1385 | Резиновый кабельный ввод IP67; Стандарт М20. матер: Термопластический эластомер; раб. темп.: -50С : + 125С; толщина панели: 0.5 - 3.0 мм; для кабеля диам: 6 - 13 мм; цвет: черный | УТ-00525856 | KINGLOK | 0 | 0
KCGN-M25-GR | 27.1 | RUR | 3 | Резиновый кабельный ввод IP67; Стандарт М25. матер: Термопластический эластомер; раб. темп.: -50С : + 125С; толщина панели: 0.5 - 3.5 мм; для кабеля диам: 8 - 17 мм; цвет: серый | УТ-00525857 | KINGLOK | 0 | 0
KCGN-M16-GR | 14.92 | RUR | 15480 | Резиновый кабельный ввод IP67; Стандарт М16. матер: Термопластический эластомер; раб. темп.: -50С : + 125С; толщина панели: 0.5 - 3.0 мм; для кабеля диам: 5 - 10 мм; цвет: серый | УТ-00525858 | KINGLOK | 0 | 0
KCGN-M16-W | 16.12 | RUR | 6600 | Резиновый кабельный ввод IP67; Стандарт М16. матер: Термопластический эластомер; раб. темп.: -50С : + 125С; толщина панели: 0.5 - 3.0 мм; для кабеля диам: 5 - 10 мм; цвет: белый | УТ-00525859 | KINGLOK | 0 | 0
KCGN-M16-BK | 16.18 | RUR | 6735 | Резиновый кабельный ввод IP67; Стандарт М16. матер: Термопластический эластомер; раб. темп.: -50С : + 125С; толщина панели: 0.5 - 3.0 мм; для кабеля диам: 5 - 10 мм; цвет: черный | УТ-00525860 | KINGLOK | 0 | 0
LTG-M25-W | 42.72 | RUR | 161 | кабельный ввод IP67 метрический стандарт; материал: EPDM; для кабеля d: 11.0 - 17.0мм; толщина стенки: 1.0 - 4.0мм; цвет: светло-серый | УТ-00525864 | KINGLOK | 0 | 0
LTG-M40-BK | 118.5 | RUR | 976 | Резиновый кабельный ввод IP67; Стандарт М40. матер: термопластический эластомер; раб. темп.: -50С : + 125С; толщина панели: 1.5-4.5 мм; для кабеля диам: 19-30 мм; цвет: черный | УТ-00525865 | KINGLOK | 0 | 0
LTG-PG11 | 28.5 | RUR | 954 | Резиновый кабельный ввод IP67, стандарт PG11; материал: EPDM; раб. темп.: -40С : + 110С; толщина панели: 1 - 4 мм; для кабеля диам: 7 - 10 мм; цвет: серый | УТ-00525866 | KINGLOK | 0 | 0
LTG-PG11-BK | 28.5 | RUR | 765 | Резиновый кабельный ввод IP67, стандарт PG11; материал: EPDM; раб. темп.: -40С : + 110С; толщина панели: 1 - 4 мм; для кабеля диам: 7 - 10 мм; цвет: черный | УТ-00525867 | KINGLOK | 0 | 0
LTG-PG11-W | 28.5 | RUR | 2885 | Резиновый кабельный ввод IP67, стандарт PG11; материал: EPDM; раб. темп.: -40С : + 110С; толщина панели: 1 - 4 мм; для кабеля диам: 7 - 10 мм; цвет: светло-серый | УТ-00525868 | KINGLOK | 0 | 0
LTG-PG16 | 36.65 | RUR | 1745 | Резиновый кабельный ввод IP67, стандарт PG16; материал: EPDM; раб. темп.: -40С : + 110С; толщина панели: 1 - 4 мм; для кабеля диам: 10 - 14 мм; цвет: серый | УТ-00525869 | KINGLOK | 0 | 0
LTG-PG21 | 53.15 | RUR | 3850 | Резиновый кабельный ввод IP67, стандарт PG21; материал: EPDM; раб. темп.: -40С : + 110С; толщина панели: 1 - 4 мм; для кабеля диам: 14 - 20 мм; цвет: серый | УТ-00525870 | KINGLOK | 0 | 0
LTG-PG21-BK | 51.52 | RUR | 4000 | Резиновый кабельный ввод IP67, стандарт PG21; материал: EPDM; раб. темп.: -40С : + 110С; толщина панели: 1 - 4 мм; для кабеля диам: 14 - 20 мм; цвет: черный | УТ-00525871 | KINGLOK | 0 | 0
2ESS-04P | 113.46 | RUR | 0 | Клеммник пружинный разъемный &quot;Push-In&quot; - розетка, кабельная часть. Шаг 5.08 мм. Количество контактов: 4. UL: 300V, 15A, 24~12 AWG. IEC: 630V, 18A, 0.2~2.5 мм.кв. Цвет: черный | УТ-00525875 | DINKLE | 0 | 0
2ESS-08P | 225.14 | RUR | 0 | Клеммник пружинный разъемный &quot;Push-In&quot; - розетка, кабельная часть. Шаг 5.08 мм. Количество контактов: 8. UL: 300V, 15A, 24~12 AWG. IEC: 630V, 18A, 0.2~2.5 мм.кв. Цвет: черный | УТ-00525876 | DINKLE | 0 | 0
PM2.5NG | 33.18 | RUR | 798 | шаг: 5.10мм, пров: 0.50~2.50мм.кв, 300V, 20A, компактная одиночная клемма, 1 контакт, проходная, монтаж на пл.,, цвет: желто-зеленый | УТ-00525877 | DINKLE | 0 | 0
PM2.5NC-YG | 19.33 | RUR | 300 | торцевая заглушка-крепеж для клемм PM2.5NG, цвет: желто-зеленый | УТ-00525878 | DINKLE | 0 | 0
BS-531XN | 335.04 | RUR | 10 | Корпус интерфейсного модуля шириной 20 мм с креплением на DIN-рейку для установки на BUS-шину для параллельного соединения. Размер: 100*96*20 мм. Материал: поликарбонат. BUS-коннектор и клеммник в комплект не входят. | УТ-00525879 | DINKLE | 0 | 0
G212-IP67 | 617.29 | RUR | 0 | Корпус IP67; материал: поликарбонат; размеры: 115x90x55 мм; цвет: светло-серый | УТ-00525884 | GAINTA | 0 | 0
G221-IP67 | 668.86 | RUR | 0 | Корпус IP67; материал: поликарбонат; размеры: 115x90x80 мм; цвет: светло-серый | УТ-00525885 | GAINTA | 0 | 0
WKR762A-02P | 60.27 | RUR | 0 | шаг: 7.62мм, пров: 2.50мм.кв, 300V, 15A, 2-х конт. клеммник, горизонтальное подкл. пруж. тип с рычагом, для п/п двойной контакт, цвет: серый | УТ-00525886 | DINKLE | 0 | 0
WKR762A-03P | 86.86 | RUR | 0 | шаг: 7.62мм, пров: 2.50мм.кв, 300V, 15A, 3-х конт. клеммник, горизонтальное подкл. пруж. тип с рычагом, для п/п двойной контакт, цвет: серый | УТ-00525887 | DINKLE | 0 | 0
WKR762A-10P | 248.18 | RUR | 0 | шаг: 7.62мм, пров: 2.50мм.кв, 300V, 15A, 10-и конт. клеммник, горизонтальное подкл. пруж. тип с рычагом, для п/п двойной контакт, цвет: серый | УТ-00525888 | DINKLE | 0 | 0
МП3U1.5G | 4273.24 | RUR | 1 | Сделано в России. Модульная панель 19&quot; с Din рейкой; 3U; материал: сталь; цвет: серый. Передняя крышка съемная. В задней части панели предусмотрены четыре выреза - 200х15мм. Максимальное количество устанавливаемых модулей шириной 17,5мм - 22 шт. Панель устанавливается в любое 19” оборудование. | УТ-00525889 | ECT | 0 | 0
МП3U1.5B | 4273.24 | RUR | 1 | Сделано в России. Модульная панель 19&quot; с Din рейкой; 3U; материал: сталь; цвет: черный. Передняя крышка съемная. В задней части панели предусмотрены четыре выреза - 200х15мм. Максимальное количество устанавливаемых модулей шириной 17,5мм - 22 шт. Панель устанавливается в любое 19” оборудование. | УТ-00525890 | ECT | 0 | 0
NUB808043OR-V0 | 304.19 | RUR | 0 | Корпус NUB808043OR пластиковый с монтажными кронштейнами и выбивными фланцами для вывода кабеля. Материал: ABS - пластик UL94-V0; Т = -20...+80С; Размеры: 80 х 80,6 х 43,5 мм; Цвет: оранжевый | УТ-00525891 | GAINTA | 0 | 0
G212MF-IP67 | 556.81 | RUR | 0 | Корпус с монтажными фланцами, размеры: 115 х 90 х 55 мм, мат.: поликарбонат, T раб = -40 ~ +120 С, IP 67, цвет: светло-серый | УТ-00525892 | GAINTA | 0 | 0
G203MF-IP67 | 467.85 | RUR | 0 | Корпус с монтажными фланцами, размеры: 115 х 65 х 40 мм, мат.: поликарбонат, T раб = -40 ~ +120 С, IP 67, цвет: светло-серый | УТ-00525893 | GAINTA | 0 | 0
G386MF-IP67 | 784.5 | RUR | 0 | Корпус G386MF-IP67 с монтажными фланцами, размеры: 120 х 120 х 60 мм, мат.: поликарбонат, T раб = -40 ~ +120 С, IP 67, цвет: темно-серый | УТ-00525894 | GAINTA | 0 | 0
G256MF-IP67 | 597.71 | RUR | 0 | Корпус G256MF-IP67 с монтажными фланцами, размеры: 82 х 80 х 55 мм, мат.: поликарбонат, T раб = -40 ~ +120 С, IP 67, цвет: светло-серый | УТ-00525895 | GAINTA | 0 | 0
G258MF-IP67 | 860.99 | RUR | 0 | Корпус G258MF-IP67 с монтажными фланцами, размеры: 160 х 80 х 55 мм, мат.: поликарбонат, T раб = -40 ~ +120 С, IP 67, цвет: светло-серый | УТ-00525896 | GAINTA | 0 | 0
3EHDRM-06P | 47.86 | RUR | 0 | шаг: 7.62мм, 300V, 15A, 6 конт., разъемн. вилка платная горизонтальная с винт. фиксатором, h =8,32 мм, цвет: зеленый | УТ-00525898 | DINKLE | 0 | 0
N-MGN25-21G-ST | 127.18 | RUR | 0 | Фитинг пластиковый для гофры 1/2, резьба М25х1.5, C2=10, цвет: светло-серый, t(-40 +100), IP66, RoHS | УТ-00525899 | AVC | 0 | 0
N-MGN25-28G-ST | 145.36 | RUR | 0 | Фитинг пластиковый для гофры 3/4, резьба М25х1.5, C2=10, цвет: светло-серый, t(-40 +100), IP66, RoHS | УТ-00525900 | AVC | 0 | 0
N-MGN40-42G | 288.67 | RUR | 0 | Фитинг пластиковый для гофры 3/8, резьба М40х1.5, C2=15, цвет: светло-серый, t(-40 +100), IP66, RoHS | УТ-00525901 | AVC | 0 | 0
SS11 | 24.82 | RUR | 0 | Концевой стопор - ограничитель SS11 на Дин рейку 35 мм. Дополнительная фиксация винтом. Размеры: 45,5х30,7(31,5)х8,0 мм | УТ-00525902 | DINKLE | 0 | 0
SS13 | 35.45 | RUR | 0 | Концевой стопор - ограничитель SS13 на Дин рейку 35 мм. Размеры: 50,7(52,5)х35,2(36,2)х6,0 мм | УТ-00525903 | DINKLE | 0 | 0
SS5N | 24.82 | RUR | 0 | Концевой стопор - ограничитель SS5N на Дин рейку 35 мм. Размеры: 50,7(52,5)х35,2(36,2)х8,0 мм | УТ-00525904 | DINKLE | 0 | 0
SS7N | 67.35 | RUR | 0 | Концевой стопор - ограничитель SS7N на Дин рейку 35 мм. Дополнительная фиксация винтом. Размеры: 56,0х 47,0 мм | УТ-00525905 | DINKLE | 0 | 0
SS9A | 58.49 | RUR | 0 | Концевой стопор - ограничитель SS9A на Дин рейку 35 мм. фиксация винтом. Матариал: сталь Размеры: 45,5х23,0х10,0 мм | УТ-00525906 | DINKLE | 0 | 0
SS9B | 63.82 | RUR | 0 | Концевой стопор - ограничитель SS9B на Дин рейку 35 мм. фиксация винтом. Матариал: сталь Размеры: 45,5х30,1х10,0 мм | УТ-00525907 | DINKLE | 0 | 0
SS9C | 67.35 | RUR | 0 | Концевой стопор - ограничитель SS9C на Дин рейку 35 мм. фиксация винтом. Матариал: сталь Размеры: 45,5х37,1х10,0 мм | УТ-00525908 | DINKLE | 0 | 0
2ESDSRM-14P | 342.12 | RUR | 0 | Клеммник разъемный - кабельная часть с пружинным подключением шаг 5,08 мм., с винтами для фиксации разъёма. Количество контактов: 14. UL: 300V/10A 26~12AWG; IEC: 630V/18A 0.2~2,5 мм.кв. Длина зачистки проводов: 10~11 мм | УТ-00525917 | DINKLE | 0 | 0
BS-200 | 155.99 | RUR | 95 | 8 канальный коннектор для соединения BUS-шин. Шаг 2.54мм;150V/8A; п.температура -40°C~+105° | УТ-00525922 | DINKLE | 0 | 0
WKR500A-10P | 271.22 | RUR | 0 | шаг: 5.00мм, пров: 2.50мм.кв, 300V, 15A, 20-ти конт. клеммник, горизонтальное подкл. пруж. тип с рычагом, для п/п двойной контакт, цвет: серый | УТ-00525928 | DINKLE | 0 | 0
2ESDSR-04P | 95.72 | RUR | 0 | шаг: 5.08мм, пров: 2.50мм.кв, 300V, 10A, 4 контактная., разъемная розетка кабельная вертикальная с пружинным подключением проводов. h = 25.65мм, цвет: зеленый | УТ-00525931 | DINKLE | 0 | 0
DSD01-405N | 102.82 | RUR | 0 | Перемычка 5 контактов для клемм AK4, AK4-TN, AK4-TR, AKK4, AK4-T | УТ-00525937 | DINKLE | 0 | 0
LTG-M40 | 163.18 | RUR | 0 | Резиновый кабельный ввод IP67; Стандарт М40. матер: термопластический эластомер; раб. темп.: -50С : + 125С; толщина панели: 1.5-4.5 мм; для кабеля диам: 19-30 мм; цвет: серый | УТ-00525944 | KINGLOK | 0 | 0
KCGN-M25-BK | 36.84 | RUR | 0 | Резиновый кабельный ввод IP67; Стандарт М25. матер: Термопластический эластомер; раб. темп.: -50С : + 125С; толщина панели: 0.5 - 3.5 мм; для кабеля диам: 8 - 17 мм; цвет: черный | УТ-00525946 | KINGLOK | 0 | 0
LTG-M25 | 41.5 | RUR | 0 | кабельный ввод IP67 метрический стандарт; материал: EPDM; для кабеля d: 11.0 - 17.0мм; толщина стенки: 1.0 - 4.0мм; цвет: серый | УТ-00525954 | KINGLOK | 0 | 0
LTG-M32-W | 64.5 | RUR | 970 | кабельный ввод IP67 метрический стандарт; материал: EPDM; для кабеля d: 15.0 - 20.0мм; толщина стенки: 1.0 - 4.0мм; цвет: светло-серый | УТ-00525958 | KINGLOK | 0 | 0
LTG-PG16-BK | 38.05 | RUR | 1000 | Резиновый кабельный ввод IP67, стандарт PG16; материал: EPDM; раб. темп.: -40С : + 110С; толщина панели: 1 - 4 мм; для кабеля диам: 10 - 14 мм; цвет: черный | УТ-00525962 | KINGLOK | 0 | 0
KCGN-M25-W | 27.1 | RUR | 350 | Резиновый кабельный ввод IP67; Стандарт М25. матер: Термопластический эластомер; раб. темп.: -50С : + 125С; толщина панели: 0.5 - 3.5 мм; для кабеля диам: 8 - 17 мм; цвет: белый | УТ-00525963 | KINGLOK | 0 | 0
ALUG702BK120-BK | 878.77 | RUR | 0 | Корпус приборный; материал: алюминиевый сплав; размеры: 68.7x129x35.2 мм, цвет: черный | УТ-00525964 | GAINTA | 0 | 0
ALUG706BK080 | 1474.72 | RUR | 0 | Корпус приборный; материал: алюминиевый сплав; размеры: 146.6x89x41.6 мм, цвет: черный | УТ-00525965 | GAINTA | 0 | 0
G20385-IP67 | 4280.04 | RUR | 0 | Корпус IP67; материал: поликарбонат; размеры: 300x230x111 мм; цвет: светло-серый | УТ-00525971 | GAINTA | 0 | 0
TM42W-S15880 | 166.62 | RUR | 0 | Маркер для клеммников DIN (DP2.5*, DK2.5N*, DKK2.5N*, PM2.5N*, ...). Ширина 5.1 мм, длина 5.8 мм. Горизонтальная печать. Пластина белая, символы черные. 1 пл. - 72 симв. Символы: (C,P,I,M,F,D,O,A,S,0,1,2,3,4)*5, пусто, пусто. | УТ-00525973 | DINKLE | 0 | 0
PGA9-H2-03G | 92.85 | RUR | 300 | Каб.ввод 2 отв. IP68; резьба: PG 9 x 9.0; каб. d: 3.1~2.0 мм; приб. отв. d: 15.2~15.5 мм; цанга: разъемная; раб. T: -40C ~ +100C; мат.: A,C,E,F - полиамид (PA66 UL94V-2) и B,D - вак. рез. (EPDM NBR); цвет: серый | УТ-00525976 | AVC | 0 | 0
DKMC6 | 16.17 | RUR | 300 | Заглушка клеммы DKM6 / DKM6-2 | УТ-00525983 | DINKLE | 0 | 0
DP2.5N-3L-SPE | 262.37 | RUR | 0 | Клемма заземления трехуровневая проходная &quot;Push-In&quot; на Дин рейку. UL: 600В, 20А, 26~12 AWG; IEC: 800B, 24А, 0.14~2.5(4) мм.кв; Размеры: 5.1х98.3х91.1 мм; Материал: полиамид.UL94-V0; Длина зачистки проводов: 10 мм; T = -40...+120C; Цвет: бежевый (желтый/зеленый) | УТ-00525984 | DINKLE | 0 | 0
DK2.5NC-PE | 13.87 | RUR | 294 | Заглушка для клемм DK2.5N-PE, цвет: желто-зеленый | УТ-00525988 | DINKLE | 0 | 0
AK2.5-TN-CP | 152.46 | RUR | 0 | Пружинная трехконтактная клемма на Дин рейку, с размыкателем. UL: 300В, 6А, 28~12 AWG, IEC: 400B, 6A, 0.2~2.5 мм.кв, Размеры: 5.1х36.5(56.2)х72.6 мм, Материал: полиамид. Длина зачистки проводов: 10 мм. Цвет: бежевый. | УТ-00525990 | DINKLE | 0 | 0
DMEN-T2PGG | 684.25 | RUR | 0 | Корпус для интерф. модуля | УТ-00525991 | DINKLE | 0 | 0
DMEN-T2PGG-PE | 726.8 | RUR | 0 | Корпус для интерф. модуля с заземлением | УТ-00525992 | DINKLE | 0 | 0
DSD01-1602N | 187.91 | RUR | 0 | Перемычка 2 контакта для клемм DP16, AK16, AK16-TN | УТ-00525993 | DINKLE | 0 | 0
ELK508V-04P | 33.68 | RUR | 0 | шаг: 5.08мм, пров: 1.50мм.кв, 300V, 13.5A, 4 конт., винт верт., h=10.00мм | УТ-00525994 | DINKLE | 0 | 0
ELK508V-05P | 40.78 | RUR | 0 | шаг: 5.08мм, пров: 1.50мм.кв, 300V, 13.5A, 5 конт., винт верт., h=10.00мм | УТ-00525995 | DINKLE | 0 | 0
ELK508V-06P | 49.64 | RUR | 0 | шаг: 5.08мм, пров: 1.50мм.кв, 300V, 13.5A, 6 конт., винт верт., h=10.00мм | УТ-00525996 | DINKLE | 0 | 0
ELK508V-10P | 81.54 | RUR | 0 | шаг: 5.08мм, пров: 1.50мм.кв, 300V, 13.5A, 10 конт., винт верт., h=10.00мм | УТ-00525997 | DINKLE | 0 | 0
G117MFLG | 2289.44 | RUR | 0 | Корпус с монтажными фланцами IP65; материал: алюминиевый сплав ADC-12; размеры: 160x100x81 мм; цвет: светло-серый (эпоксидное покрытие) | УТ-00525998 | GAINTA | 0 | 0
ECH350VT-02PL | 17.74 | RUR | 0 | шаг: 3.50мм, 300V, 8A, 2 конт., разъемн. вилка платная вертикальная, h = 9.20мм, пайка оплавлением, высокотемпературный пластик, цвет: черный | УТ-00526005 | DINKLE | 0 | 0
ECH350VT-03PL | 26.59 | RUR | 0 | шаг: 3.50мм, 300V, 8A, 3 конт., разъемн. вилка платная вертикальная, h = 9.20мм, пайка оплавлением, высокотемпературный пластик, цвет: черный | УТ-00526006 | DINKLE | 0 | 0
ECH350VT-04PL | 30.15 | RUR | 0 | шаг: 3.50мм, 300V, 8A, 4 конт., разъемн. вилка платная вертикальная, h = 9.20мм, пайка оплавлением, высокотемпературный пластик, цвет: черный | УТ-00526007 | DINKLE | 0 | 0
ECH350VT-05PL | 37.23 | RUR | 0 | шаг: 3.50мм, 300V, 8A, 5 конт., разъемн. вилка платная вертикальная, h = 9.20мм, пайка оплавлением, высокотемпературный пластик, цвет: черный | УТ-00526008 | DINKLE | 0 | 0
ECH350VT-06PL | 44.31 | RUR | 0 | шаг: 3.50мм, 300V, 8A, 6 конт., разъемн. вилка платная вертикальная, h = 9.20мм, пайка оплавлением, высокотемпературный пластик, цвет: черный | УТ-00526009 | DINKLE | 0 | 0
ECH350VT-08PL | 60.27 | RUR | 0 | шаг: 3.50мм, 300V, 8A, 8 конт., разъемн. вилка платная вертикальная, h = 9.20мм, пайка оплавлением, высокотемпературный пластик, цвет: черный | УТ-00526010 | DINKLE | 0 | 0
ECH350VT-10PL | 74.45 | RUR | 0 | шаг: 3.50мм, 300V, 8A, 10 конт., разъемн. вилка платная вертикальная, h = 9.20мм, пайка оплавлением, высокотемпературный пластик, цвет: черный | УТ-00526011 | DINKLE | 0 | 0
FGA26L-19G | 165.53 | RUR | 175 | Каб.ввод IP68; резьба: G (PF) 3/4 x 15; каб. d: 19.5~14.5 мм; приб. отв. d: 26.5~26.8 мм; цанга: разъемная; раб. T: -40C ~ +100C; мат.: A,C,E,F - полиамид (PA66 UL94V-2) и B,D - вак. рез. (EPDM NBR); цвет: cерый | УТ-00526016 | AVC | 0 | 0
FGA26L-19B | 165.53 | RUR | 200 | Каб.ввод IP68; резьба: G (PF) 3/4 x 15; каб. d: 19.5~14.5 мм; приб. отв. d: 26.5~26.8 мм; цанга: разъемная; раб. T: -40C ~ +100C; мат.: A,C,E,F - полиамид (PA66 UL94V-2) и B,D - вак. рез. (EPDM NBR); цвет: черный | УТ-00526017 | AVC | 0 | 0
BS-110 | 187.91 | RUR | 0 | BUS-коннектор. Шаг 2.54мм; длина штифтов 3 мм; на 8 каналов; 150V/8A; п.температура -40°C~+105°C | УТ-00526024 | DINKLE | 0 | 0
G104MF-IP67 | 441.17 | RUR | 0 | Корпус с монтажными фланцами, материал: алюминиевый сплав ADC-12, размеры: 64x58x35 мм, IP67, цвет: натуральный | УТ-00526028 | GAINTA | 0 | 0
0225-3316L | 251.71 | RUR | 20 | Клеммник разъемный на плату - - приборная часть, вилка платная горизонтальная c винт. фиксатором, h = 7.00мм, шаг 3,50 мм. Количество контактов: 16; UL: 300V/8A; IEC: 630V/15A | УТ-00526033 | DINKLE | 0 | 0
0225-0316 | 467.99 | RUR | 20 | Клеммник разъемный - кабельная часть с пружинным подключением &quot;Push-In&quot;. фиксатором. Шаг 3,50 мм. Количество контактов: 16 UL: 300V/8A 28~16 AWG; IEC: 630V/17.5A 0.2~1.5 мм.кв Длина зачистки проводов: 8~9 мм | УТ-00526034 | DINKLE | 0 | 0
0225-0312 | 350.98 | RUR | 8 | Клеммник разъемный - кабельная часть с пружинным подключением &quot;Push-In&quot;. фиксатором. Шаг 3,50 мм. Количество контактов: 12 UL: 300V/8A 28~16 AWG; IEC: 630V/17.5A 0.2~1.5 мм.кв Длина зачистки проводов: 8~9 мм | УТ-00526037 | DINKLE | 0 | 0
0225-3312L | 187.91 | RUR | 54 | Клеммник разъемный на плату - - приборная часть, вилка платная горизонтальная c винт. фиксатором, h = 7.00мм, шаг 3,50 мм. Количество контактов: 12; UL: 300V/8A; IEC: 630V/15A | УТ-00526040 | DINKLE | 0 | 0
KMRFC-1000 | 925.33 | RUR | 0 | Профиль для платф. п/п(PCB) 107 мм, двухуровневый, длиной 1000 мм, без боковин | УТ-00526041 | DINKLE | 0 | 0
KMRFML | 28.37 | RUR | 0 | Левая заглушка профиля платформы п/п KMRFC | УТ-00526042 | DINKLE | 0 | 0
KMRFMR | 28.37 | RUR | 0 | Правая заглушка профиля платформы п/п KMRFC | УТ-00526043 | DINKLE | 0 | 0
KMRF-PP | 31.9 | RUR | 0 | Крепление платформы для п/п(PCB) KMRF, шириной 107 мм | УТ-00526044 | DINKLE | 0 | 0
G0311-BULK | 24.91 | RUR | 0 | Набор контактов для элемента &quot;AA&quot; (30310-000 + 30320-000) для корпусов; цвет: серебристый&quot; | УТ-00526050 | GAINTA | 0 | 0
BA20-AI/I-5A | 3566.16 | RUR | 17 | Однофазный измерительный преобразователь переменного тока. (датчик тока) в диапазоне 0,5~5А. Питание 24В. Выход 4-20мА. Диаметр вводного отверстия 20 мм. Крепление на Дин-рейку или панель. | УТ-00526051 | ACREL | 0 | 0
BA20-AI/I-10A | 3566.16 | RUR | 11 | Измерительный преобразователь переменного тока. (датчик тока) 10А. Питание 24В. Выход 4-20мА. Диаметр вводного отверстия 20 мм. Крепление на Дин-рейку или панель. | УТ-00526052 | ACREL | 0 | 0
BA20-AI/I-30A | 3566.16 | RUR | 69 | Измерительный преобразователь переменного тока. (датчик тока) 30А. Питание 24В. Выход 4-20мА. Диаметр вводного отверстия 20 мм. Крепление на Дин-рейку или панель. | УТ-00526053 | ACREL | 0 | 0
BA20-AI/I-50A | 3566.16 | RUR | 19 | Измерительный преобразователь переменного тока. (датчик тока) 50А. Питание 24В. Выход 4-20мА. Диаметр вводного отверстия 20 мм. Крепление на Дин-рейку или панель. | УТ-00526054 | ACREL | 0 | 0
BA20-AI/I-100A | 3566.16 | RUR | 46 | Измерительный преобразователь переменного тока. (датчик тока) 100А. Питание 24В. Выход 4-20мА. Диаметр вводного отверстия 20 мм. Крепление на Дин-рейку или панель. | УТ-00526055 | ACREL | 0 | 0
BA20-AI/I-200A | 3566.16 | RUR | 33 | Измерительный преобразователь переменного тока. (датчик тока) 200А. Питание 24В. Выход 4-20мА. Диаметр вводного отверстия 20 мм. Крепление на Дин-рейку или панель. | УТ-00526056 | ACREL | 0 | 0
BA50-AI/I-300A | 5023.28 | RUR | 1 | Измерительный преобразователь переменного тока. (датчик тока) 300А. Питание 24В. Выход 4-20мА. Диаметр вводного отверстия 50 мм. Крепление на Дин-рейку или панель. | УТ-00526057 | ACREL | 0 | 0
BA20-AI/I-F-30A-DC24 | 4333.06 | RUR | 1 | Однофазный измерительный преобразователь переменного тока. (датчик тока) 30А. Питание 24В. Выход 4-20мА. Крепление на Дин-рейку или панель. Диаметр вводного отверстия 20 мм. Модель сплит. Длина провода 50 см. | УТ-00526058 | ACREL | 0 | 0
BA20-AI/I-F-100A-DC24 | 4333.06 | RUR | 5 | Однофазный измерительный преобразователь переменного тока. (датчик тока) 100А. Питание 24В. Выход 4-20мА. Крепление на Дин-рейку или панель. Диаметр вводного отверстия 20 мм. Модель сплит. Длина провода 50 см. | УТ-00526059 | ACREL | 0 | 0
BA20-AI/I-C-30A-DC24 | 4601.49 | RUR | 4 | Однофазный измерительный преобразователь переменного тока. (датчик тока) 30А. Питание 24В. Выход 4-20мА, RS485, Modbus RTU. Крепление на Дин-рейку или панель. Диаметр вводного отверстия 20 мм. | УТ-00526060 | ACREL | 0 | 0
BA20-AI/I-CF-30A-DC24 | 5368.38 | RUR | 5 | Однофазный измерительный преобразователь переменного тока. (датчик тока) 30А. Питание 24В. Выход 4-20мА, RS485, Modbus RTU. Крепление на Дин-рейку или панель. Диаметр вводного отверстия 20 мм. Модель сплит. Длина провода 50 см. | УТ-00526062 | ACREL | 0 | 0
BA20-AI/I-CF-100A-DC24 | 5368.38 | RUR | 2 | Однофазный измерительный преобразователь переменного тока. (датчик тока) 100А. Питание 24В. Выход 4-20мА, RS485, Modbus RTU. Крепление на Дин-рейку или панель. Диаметр вводного отверстия 20 мм. Модель сплит. Длина провода 50 см. | УТ-00526063 | ACREL | 0 | 0
ECH350H-02P | 17.53 | RUR | 900 | шаг: 3.50мм, 300V, 8A, 2 конт., разъемн. вилка платная горизонтальная, h = 10.70мм | УТ-00526065 | DINKLE | 0 | 0
N-MGN16-E-15B | 185.73 | RUR | 0 | Угловой фитинг пластиковый для гофры 3/8, резьба М16х1.5, C2=15, цвет: черный, t(-40 +100), IP66, RoHS | УТ-00526066 | AVC | 0 | 0
0181-A302 | 75.05 | RUR | 900 | Клеммник разъемный - кабельная часть, розетка двухрядная с пружинным подключением &quot;Push-In&quot;. Количество контактов: 2; 320V/8A; разм.: 7.7х13.25х22.2. | УТ-00526068 | DINKLE | 0 | 0
0225-1316L | 327.94 | RUR | 0 | Клеммник разъемный на плату - - приборная часть, вилка платная горизонтальная c винт. фиксатором, h = 7.00мм, шаг 3,50 мм. Количество контактов: 16; UL: 300V/8A; IEC: 630V/15A | УТ-00526072 | DINKLE | 0 | 0
BS-5363 | 386.43 | RUR | 0 | Основание на DIN-рейку шириной 24 мм с 4 pin контактом (BS-161) для установки корпуса интерфейсного модуля на BUS-шину с последовательным соединением, торцевая часть. Для корпуса: BS-527X. Материал: поликарбонат | УТ-00526075 | DINKLE | 0 | 0
G30312-IP67 | 2718.15 | RUR | 0 | Корпус IP67; дополнительные винтовые крепления; материал: ABS; размеры: 300x230x111 мм; цвет: темно-серый | УТ-00526088 | GAINTA | 0 | 0
DKK2.5N-D01 | 113.46 | RUR | 0 | Клемма двухуровневая винтовая на Дин рейку, c диодами. UL: 250B, 0.5А, 22~12 AWG IEC: 250B, 0.5А, 0.34~4.0 мм.кв Размеры: 5.1х71.5х62.2 мм Материал: полиамид. Длина зачистки проводов: 9~11 мм. Цвет: бежевый | УТ-00526094 | DINKLE | 0 | 0
0225-1706 | 93.94 | RUR | 0 | Клеммник разъемный на плату - - приборная часть, вилка платная горизонтальная c винт. фиксатором, h = 11.35мм, шаг 3,50 мм. Количество контактов: 6; UL: 300V/8A; IEC: 630V/15A | УТ-00526103 | DINKLE | 0 | 0
0225-1708 | 111.68 | RUR | 0 | Клеммник разъемный на плату - - приборная часть, вилка платная горизонтальная c винт. фиксатором, h = 11.35мм, шаг 3,50 мм. Количество контактов: 8; UL: 300V/8A; IEC: 630V/15A | УТ-00526104 | DINKLE | 0 | 0
G232CMF-IP67 | 1435.58 | RUR | 0 | Корпус с монтажными фланцами, прозрачная крышка, размеры: 222 х 146 х 75 мм, мат.: поликарбонат, силиконовый уплотнитель, T раб = -40 ~ +120 С, IP 67, цвет: светло-серый | УТ-00526109 | GAINTA | 0 | 0
N-MGN25-26G-ST | 145.36 | RUR | 0 | Фитинг пластиковый для гофры 3/4, резьба М25х1.5, C2=10, цвет: светло-серый, t(-40 +100), IP66, RoHS | УТ-00526111 | AVC | 0 | 0
N-MGN32-34G-ST | 205.9 | RUR | 0 | Фитинг пластиковый для гофры 1, резьба М32х1.5, C2=10, цвет: светло-серый, t(-40 +100), IP66, RoHS | УТ-00526112 | AVC | 0 | 0
PL2970GSKT | 44.46 | RUR | 0 | Уплотнитель для корпусов PL2970, мат.: EPDM | УТ-00526116 | GAINTA | 0 | 0
G125G | 2874.71 | RUR | 0 | Корпус IP65; материал: алюминиевый сплав ADC-12; размеры: 222x146x82 мм; цвет: серый (эпоксидное покрытие) | УТ-00526118 | GAINTA | 0 | 0
P232MF-IP68 | 1444.46 | RUR | 0 | Корпус с монтажными фланцами, размеры: 222 х 146 х 75 мм, мат.: поликарбонат, T раб = -40 ~ +120 С, IP 68, цвет: светло-серый | УТ-00526122 | GAINTA | 0 | 0
ALUG705BK110 | 1545.87 | RUR | 0 | Корпус приборный; материал: алюминиевый сплав; размеры: 115.1 x 51.6 x 119 мм, цвет: черный | УТ-00526172 | GAINTA | 0 | 0
G120G-IP67 | 2152.46 | RUR | 0 | Корпус IP67; материал: алюминиевый сплав ADC-12; размеры: 171x121x55 мм; цвет: серый | УТ-00526173 | GAINTA | 0 | 0
G113G-IP67 | 1353.75 | RUR | 0 | Корпус IP67; материал: алюминиевый сплав ADC-12; размеры: 115x90x55 мм; цвет: cерый (эпоксидное покрытие) | УТ-00526174 | GAINTA | 0 | 0
2EEHDVM-32P | 260.59 | RUR | 0 | шаг: 5.08мм, 300V, 15A, смещение влево второго эт., 2x16 конт., разъемн. вилка платная вертикальная двух рядная с винт. фиксатором, h = 22.00мм, цвет: | УТ-00526175 | DINKLE | 0 | 0
TB16A-02P-BK | 15.96 | RUR | 0 | шаг: 5.00мм, пров: 2.50мм.кв, 300V, 20A, 2 конт., винт 45 гр, h=15.50мм, аналог EK500A-02P | УТ-00526177 | DINKLE | 0 | 0
TB16A-03P-BK | 23.04 | RUR | 0 | шаг: 5.00мм, пров: 2.50мм.кв, 300V, 20A, 3 конт., винт 45 гр, h=15.50мм, аналог EK500A-03P | УТ-00526178 | DINKLE | 0 | 0
W4K508-24P | 538.89 | RUR | 0 | шаг: 5.08мм, пров: 2.50мм.кв, 300V, 15A, 24 конт.,4 уровня 4x6 пруж. пит подкл. отверт.,для п/п, цвет: серый | УТ-00526186 | DINKLE | 0 | 0
2ESDCRM-20P | 264.12 | RUR | 0 | шаг: 5.08мм, 300V, 12A, 20 конт., розетка под пайку горизонтальная с винт.фиксатором, h = 9.09мм, цвет: | УТ-00526188 | DINKLE | 0 | 0
2EHDRDM-02P | 67.35 | RUR | 0 | Клеммник с креплением на Дин-рейку с винт.фиксатором. вилка + подключение проводов. Количество контактов: 2, Шаг: 5,08 мм, UL: 300V, 12A, 24~12AWG. IEC: 250V, 12A, 0.5~2.5 мм.кв, Цвет: зеленый | УТ-00526189 | DINKLE | 0 | 0
2EHDRDM-08P | 166.62 | RUR | 0 | Клеммник с креплением на Дин-рейку с винт.фиксатором. вилка + подключение проводов. Количество контактов: 8, Шаг: 5,08 мм, UL: 300V, 12A, 24~12AWG. IEC: 250V, 12A, 0.5~2.5 мм.кв, Цвет: зеленый | УТ-00526190 | DINKLE | 0 | 0
2EHDRDM-10P | 221.59 | RUR | 0 | Клеммник с креплением на Дин-рейку с винт.фиксатором. вилка + подключение проводов. Количество контактов: 10, Шаг: 5,08 мм, UL: 300V, 12A, 24~12AWG. IEC: 250V, 12A, 0.5~2.5 мм.кв, Цвет: зеленый | УТ-00526191 | DINKLE | 0 | 0
2EHDRDM-12P | 260.59 | RUR | 0 | Клеммник с креплением на Дин-рейку с винт.фиксатором. вилка + подключение проводов. Количество контактов: 12, Шаг: 5,08 мм, UL: 300V, 12A, 24~12AWG. IEC: 250V, 12A, 0.5~2.5 мм.кв, Цвет: зеленый | УТ-00526192 | DINKLE | 0 | 0
2EHDRDM-16P | 368.72 | RUR | 0 | Клеммник с креплением на Дин-рейку с винт.фиксатором. вилка + подключение проводов. Количество контактов: 16, Шаг: 5,08 мм, UL: 300V, 12A, 24~12AWG. IEC: 250V, 12A, 0.5~2.5 мм.кв, Цвет: зеленый | УТ-00526193 | DINKLE | 0 | 0
2ESDHM-03P | 72.68 | RUR | 0 | шаг: 5.08мм, пров: 1.50мм.кв, 250V, 17.5A, 3 конт., разъемн. розетка каб. с винт. фикс., h = 15.00мм, цвет: зеленый | УТ-00526195 | DINKLE | 0 | 0
G968B W/O BC | 754.24 | RUR | 0 | Корпус негерметичный без батарейного отсека; материал: ABS; размеры: 180x100x40 мм; цвет: черный | УТ-00526196 | GAINTA | 0 | 0
BS29LG | 1334.17 | RUR | 0 | Корпус IP66; материал: алюминиевый сплав ADC-12; размеры:140x100x75 мм; цвет: серый | УТ-00526200 | GAINTA | 0 | 0
DKB80 | 170.17 | RUR | 0 | Клемма NEMA проходная винтовая М6 на Дин рейку. UL: 600В, 85А, 18~4 AWG IEC: 800B, 76А(0.75~16мм²) / 101А(25мм² с кольцевой клемой) Размеры: 38х54х19 мм Материал: поликарбонат(PC). Цвет: черный | УТ-00526201 | DINKLE | 0 | 0
DKK4N | 70.06 | RUR | 1000 | Клемма двухуровневая винтовая на Дин рейку. UL: 600В, 30А, 22~10AWG, IEC: 630B, 32А, 0.34~4.0мм.кв(6*одножильный), Размеры: 6.1х62.2х71.5 мм, Материал: полиамид. Длина зачистки проводов: 9-11 мм. Цвет: бежевый | УТ-00526204 | DINKLE | 0 | 0
DT-25-A02W-20 | 297.82 | RUR | 0 | Одноуровневый баръерный клеммный блок для монтажа на панель. Количество контактов: 20. Выводы под пайку. Материал: Полиамид РА66, UL 94 V-0; Т = -40...+105С; Шаг: 7.62 мм, 300В, 15А, сечение 0,5 ~2,5 мм.кв | УТ-00526205 | DINKLE | 0 | 0
ECH350H-03P | 31.08 | RUR | 1000 | шаг: 3.50мм, 300V, 8A, 3 конт., разъемн. вилка платная горизонтальная, h = 10.70мм | УТ-00526219 | DINKLE | 0 | 0
0181-A303 | 110.69 | RUR | 1000 | Клеммник разъемный - кабельная часть, розетка двухрядная с пружинным подключением &quot;Push-In&quot;. Количество контактов: 3; 320V/8A; разм.: 7.7х13.25х22.2. | УТ-00526220 | DINKLE | 0 | 0
ALUD6MG-PBK-V0 | 932.14 | RUR | 0 | Корпус из алюминиевого профиля ALUD9MGS-PBK-V0 IP66 на 6 модулей для установки на DIN-рейку, Цвет профиля черный, панели пластиковые черные, без уплотнителя. размеры: 113.3 x 98.3 x 69.0 мм, мат.: алюминий / поликарбонат. | УТ-00526223 | GAINTA | 0 | 0
TM41W | 106.35 | RUR | 0 | Маркировочные бирки для клеммников: Рекомендуется для： DK1.5N, DK1.5N-PE, DK1.5N-TN, DK1.5N-TN-PE, DK1.5N-TR, DK1.5N-TR-PE, DPH1.5, DPH1.5-PE, DPH1.5SG, DPP1.5N, DPP1.5N-PV, DPP1.5N-L2PE, DPP1.5N-PE Возможно использование для： AK1.5, AK1.5-PE, AK1.5-TN, AK1.5-TN-PE, AK1.5-TR, AK1.5-TR-PE, AKK1.5 Шаг: 3,5 мм. Длина 5.8 мм. Количество: 96 (16х6). Символы: пустые. | УТ-00526232 | DINKLE | 0 | 0
WKA500-02P | 31.9 | RUR | 0 | шаг: 5.00мм, пров: 2.50мм.кв, 300V, 15A, 2 конт., подкл. под углом пруж. тип с отв. под. отвертку для подкл., для п/п двойной контакт, цвет: серый | УТ-00526236 | DINKLE | 0 | 0
TSE-04R НО/НЗ | 2736 | RUR | 0 | Датчик приближения емкостной TSE-04R, 12-24VDC, НО/НЗ, задержка срабатывания до 6 сек | УТ-00526239 | TAU-2 | 0 | 0
BS21LG | 4296.05 | RUR | 0 | Корпус IP66; материал: алюминиевый сплав ADC-12; размеры:250x250x100 мм; цвет: светло-серый | УТ-00526256 | GAINTA | 0 | 0
G258CMF-IP67 | 860.99 | RUR | 0 | Корпус G258CMF с монтажными фланцами, прозрачная крышка, силиконовый уплотнитель, размеры: 160 х 80 х 55 мм, мат.: поликарбонат, T раб = -40 ~ +120 С, IP 65, цвет: светло-серый | УТ-00526267 | GAINTA | 0 | 0
A3783-IP68 | 1727.31 | RUR | 0 | Корпус IP68; материал: ABS; размеры: 265x185x95 мм; цвет: тёмно-серый | УТ-00526270 | GAINTA | 0 | 0
G223-IP67 | 1074.45 | RUR | 0 | Корпус IP67; материал: поликарбонат; размеры: 171x121x80 мм; цвет: светло-серый | УТ-00526271 | GAINTA | 0 | 0
G256-IP67 | 539.01 | RUR | 0 | Корпус IP67; материал: поликарбонат; размеры: 82x80x55 мм; цвет: светло-серый | УТ-00526272 | GAINTA | 0 | 0
G109BK | 1177.63 | RUR | 0 | Корпус IP65; материал: алюминиевый сплав ADC-12; размеры: 150x63x36.5 мм; цвет: черный (эпоксидное покрытие) | УТ-00526273 | GAINTA | 0 | 0
EK508V-08P | 62.05 | RUR | 0 | шаг: 5.08мм, пров: 2.50мм.кв, 300V, 20A, 8 конт., винт верт., h=13.80мм | УТ-00526275 | DINKLE | 0 | 0
PPACNVH-4 | 108.13 | RUR | 0 | Клеммный блок проходной; шаг: 8.10мм, пров: 0.20~6.00мм.кв, 400V, 41A, 1 конт.; h = 21мм; цвет: серый | УТ-00526276 | DINKLE | 0 | 0
2ESDBM-04P | 152.46 | RUR | 0 | Клеммник пружинный разъемный - розетка двухрядная, кабельная часть, с винтовым креплением. Шаг 5.08 мм. Количество контактов: 4 (4x2). UL: 300V, 12A, 24~12 AWG. IEC: 600V, 15A, 0.2~2.5 мм.кв Цвет: зеленый | УТ-00526280 | DINKLE | 0 | 0
2ESDVBM-04P | 163.09 | RUR | 0 | шаг: 5.08мм, пров: 2.50мм.кв, 300V, 15A, 4 (4x2) конт., разъемн. двухрядная розетка каб. угловая с винт. фиксат., h = 15.00мм, цвет: | УТ-00526282 | DINKLE | 0 | 0
G115MF-IP67 | 1762.89 | RUR | 0 | Корпус с монтажными фланцами, материал: алюминиевый сплав ADC-12, размеры: 148x108x75 мм, IP67, цвет: натуральный | УТ-00526293 | GAINTA | 0 | 0
WKA508-08P | 93.94 | RUR | 0 | шаг: 5.08мм, пров: 2.50мм.кв, 300V, 15A, 8 конт., подкл. под углом пруж. тип с отв. под. отвертку для подкл., для п/п двойной контакт, цвет: серый | УТ-00526299 | DINKLE | 0 | 0
WKA508-03P | 39 | RUR | 0 | шаг: 5.08мм, пров: 2.50мм.кв, 300V, 15A, 3 конт., подкл. под углом пруж. тип с отв. под. отвертку для подкл., для п/п двойной контакт, цвет: серый | УТ-00526300 | DINKLE | 0 | 0
WKA508-05P | 60.27 | RUR | 0 | шаг: 5.08мм, пров: 2.50мм.кв, 300V, 15A, 5 конт., подкл. под углом пруж. тип с отв. под. отвертку для подкл., для п/п двойной контакт, цвет: серый | УТ-00526301 | DINKLE | 0 | 0
W3K508-06P | 131.17 | RUR | 0 | шаг: 5.08мм, пров: 2.50мм.кв, 300V, 15A, 6 конт.,3 уровня 3x2пруж. пит подкл. отверт.,для п/п, цвет: серый | УТ-00526302 | DINKLE | 0 | 0
W3K508-09P | 191.44 | RUR | 0 | шаг: 5.08мм, пров: 2.50мм.кв, 300V, 15A, 9 конт.,3 уровня 3x3пруж. пит подкл. отверт.,для п/п, цвет: серый | УТ-00526303 | DINKLE | 0 | 0
W3K508-12P | 251.71 | RUR | 0 | шаг: 5.08мм, пров: 2.50мм.кв, 300V, 15A, 12 конт.,3 уровня 3x4пруж. пит подкл. отверт.,для п/п, цвет: серый | УТ-00526304 | DINKLE | 0 | 0
W3K508-15P | 311.98 | RUR | 0 | шаг: 5.08мм, пров: 2.50мм.кв, 300V, 15A, 15 конт.,3 уровня 3x5пруж. пит подкл. отверт.,для п/п, цвет: серый | УТ-00526305 | DINKLE | 0 | 0
W3K508-18P | 372.27 | RUR | 0 | шаг: 5.08мм, пров: 2.50мм.кв, 300V, 15A, 18 конт.,3 уровня 3x6пруж. пит подкл. отверт.,для п/п, цвет: серый | УТ-00526306 | DINKLE | 0 | 0
W3K508-48P | 974.96 | RUR | 0 | шаг: 5.08мм, пров: 2.50мм.кв, 300V, 15A, 48 конт.,3 уровня 3x16пруж. пит подкл. отверт.,для п/п, цвет: серый | УТ-00526307 | DINKLE | 0 | 0
MBC6-04-SH | 666.17 | RUR | 0 | Термо и хладостойкий каб.ввод IP68; резьба: M6 x 1 x 5; каб. d: 3.7~2.7 мм; приб. отв. d: 6~6.3 мм; раб. T: -40C ~ +150C(+120C); мат.: A,C,F -никелированный цинковый сплав, B,D - вак. рез. (EPDM NBR); цвет: серебристый | УТ-00526318 | AVC | 0 | 0
ALUG706BK160 | 1992.36 | RUR | 0 | Корпус приборный; материал: алюминиевый сплав; размеры: 146.6 x 41.6 x 169 мм, цвет: черный | УТ-00526321 | GAINTA | 0 | 0
EDH130F-06P/12.6 | 17.74 | RUR | 0 | гребенка. шаг: 5.00мм, 6 конт. в п/п для ED130, L=12.60мм. | УТ-00526324 | DINKLE | 0 | 0
EDH130F-12P/12.6 | 37.23 | RUR | 0 | гребенка. шаг: 5.00мм, 12 конт. в п/п для ED130, L=12.60мм. | УТ-00526325 | DINKLE | 0 | 0
EDH130F-14P/12.6 | 47.86 | RUR | 0 | гребенка. шаг: 5.00мм, 14 конт. в п/п для ED130, L=12.60мм. | УТ-00526326 | DINKLE | 0 | 0
EDH130F-18P/12.6 | 60.27 | RUR | 0 | гребенка. шаг: 5.00мм, 18 конт. в п/п для ED130, L=12.60мм. | УТ-00526327 | DINKLE | 0 | 0