## Price
Прайс лист ELECTROFF |  |  |  |  | 17.09.2025
Название товара | Цена | Валюта строки | Количество | Описание | Артикул | Производитель | Отгрузка, дней, от | Отгрузка, дней, до | Ссылка на изображение | Ссылка на изображение2
Название | 0 | RUR | 0 | Описание |  |  | 0 | 0
PLR-S-STK-1206R-DC-BE | 35719.78 | RUR | 0 | Стартовый набор программируемого логического реле ONI. Включает PLR-S-CPU-1206 и кабель для программирования PLR-S-CABLE-USB. Напряжение питания 24В DC |  |  | 0 | 0
PLR-S-STK-1206R-AC-BE | 44111.2 | RUR | 0 | Стартовый набор программируемого логического реле ONI. Включает PLR-S-CPU-1206-AC и кабель для программирования PLR-S-CABLE-USB. Напряжение питания 220В AC |  |  | 0 | 0
PLR-S-EMD-0808UT-DC | 24120.65 | RUR | 0 | Модуль расширения программируемых логических реле и микро ПЛК ONI. 8 дискретных входов (4 как аналоговые 0-10В) и 8 транзисторных PNP выходов. Напряжение питания 24В DC |  |  | 0 | 0
PLR-S-EMD-0808UR-AC | 20389.79 | RUR | 0 | Модуль расширения программируемых логических реле и микро ПЛК ONI. 8 дискретных входов и 8 релейный выходов. Напряжение питания 220В AC |  |  | 0 | 0
PLR-S-EMD-0808 | 21640.66 | RUR | 0 | Логическое реле PLR-S. Модуль расширения 8 каналами дискретного ввода серии ONI (4 могут использоваться как аналоговый ввод 0..10 В DC), 8 каналами релейного вывода (до 10А). Напряжение питания 12-24 В DC |  |  | 0 | 0
PLR-S-EMC-RS485 | 8185.48 | RUR | 0 | Логическое реле PLR-S. Коммуникационный модуль расширения RS485 серии ONI. Напряжение питания 12-24 В DC |  |  | 0 | 0
PLR-S-EMA-PT100 | 17939.32 | RUR | 0 | Логическое реле PLR-S. Модуль расширения 3 каналами подключения датчиков PT100 серии ONI. Напряжение питания 12-24 В DC |  |  | 0 | 0
PLR-S-EMA-0400 | 18954.22 | RUR | 0 | Логическое реле PLR-S. Модуль расширения 4 каналами аналогового входа (0/4..20мА) серии ONI. Напряжение питания 12-24 В DC |  |  | 0 | 0
PLR-S-EMA-0002 | 25200.74 | RUR | 0 | Логическое реле PLR-S. Модуль расширения 2 каналами аналогового вывода (0..10В/0..20мА) серии ONI. Напряжение питания 12-24 В DC |  |  | 0 | 0
PLR-S-CPU-1410R-AC-BE | 37286.86 | RUR | 0 | Программируемое логическое реле ONI. Расширяемая версия. Со встроенным экраном. 14 дискретных входов, 10 релейных выходов. Встроенный RS485. Напряжение питания 220В AC |  |  | 0 | 0
PLR-S-CPU-1410 | 35877.11 | RUR | 0 | Логическое реле PLR-S. Модуль ЦПУ серии ONI c 14 каналами дискретного ввода (6 из которых могут использоваться как аналоговый ввод 0..10 В DC), 10 каналами релейного вывода (до 10А). Встроенный дисплей. Встроенные RTC. До 512 программных блоков. Встроенный RS485. Напряжение питания 12-24 В DC. Расширяемое. |  |  | 0 | 0
PLR-S-CPU-1206R-AC-BE | 28959.98 | RUR | 0 | Программируемое логическое реле ONI. Расширяемая версия. Со встроенным экраном. 12 дискретных входов, 6 релейных выходов. Напряжение питания 220В AC |  |  | 0 | 0
PLR-S-CPU-1206 | 27029.86 | RUR | 0 | Логическое реле PLR-S. Модуль ЦПУ серии ONI c 12 каналами дискретного ввода (6 из которых могут использоваться как аналоговый ввод 0..10 В DC), 6 каналами релейного вывода (до 10А). Встроенные каналы высокоскоростного счета до 60 КГц.Встроенный дисплей. Встроенные RTC. До 1024 программных блоков. Напряжение питания 12-24 В DC. Расширяемое. |  |  | 0 | 0
PLR-S-CPU-1004R-AC-BE | 26154.64 | RUR | 0 | Программируемое логическое реле ONI. Расширяемая версия. Со встроенным экраном. 10 дискретных входов, 4 релейных выхода. Встроенный RS485. Напряжение питания 220В AC |  |  | 0 | 0
PLR-S-CPU-0804 | 14513.66 | RUR | 0 | Логическое реле PLR-S. Модуль ЦПУ серии ONI c 8 каналами дискретного ввода (4 из которых могут использоваться как аналоговый ввод 0..10 В DC) и 4 каналами релейного вывода (до 10А). Встроенные RTC. До 64 программных блоков. Напряжение питания 12-24 В DC. Не расширяемое. |  |  | 0 | 0
PLR-S-CPU-1004R-DC-BE | 24057.58 | RUR | 0 | Программируемое логическое реле ONI. Расширяемая версия. Со встроенным экраном. 10 дискретных входов (6 как 0-10В, 4 до 60кГц), 4 релейных выхода. Встроенный RS485. Напряжение питания 24В DC |  |  | 0 | 0
PLR-S-CPU-0804R-AC-NN | 15399.73 | RUR | 0 | Программируемое логическое реле ONI. Не расширяемая версия. Без встроенного экрана. 8 дискретных входов, 4 релейных выхода. Напряжение питания 220В AC |  |  | 0 | 0
PLR-S-CPU-0804T-DC-BN | 17269.69 | RUR | 0 | Программируемое логическое реле ONI. Не расширяемая версия. Со встроенным экраном. 8 дискретных входов (4 как аналоговые 0-10В, 4 до 60кГц), 4 транзисторных выхода (2 с ШИМ до 10кГц). Напряжение питания 24В DC |  |  | 0 | 0
PLR-S-EMA-0400UI-DC | 29080.91 | RUR | 0 | Логическое реле PLR-S ONI. Модуль расширения 4 каналами аналогового входа (0-10В/0..20мА). Напряжение питания 12-24 В DC |  |  | 0 | 0
PLR-S-EMD-0016NR-DC | 29358.97 | RUR | 0 | Логическое реле PLR-S ONI. Модуль расширения 16 каналами релейного вывода. Напряжение питания 12-24 В DC |  |  | 0 | 0
PLR-S-EMD-1600NR-DC | 22567.02 | RUR | 0 | Логическое реле PLR-S ONI. Модуль расширения 16 каналами дискретного ввода. Напряжение питания 12-24 В DC |  |  | 0 | 0
PLR-S-CPU-1410T-DC-BE | 53975.96 | RUR | 0 | Программируемое логическое реле ONI. Расширяемая версия. С экраном. 12 дискретных входов (6 - 0-10В, 2 - 0-20мА, 4 - 60кГц), 6 релейных выходов, 2 транзисторных выхода с ШИМ 10кГц. Аналоговый выход 0-20мА + 0-10В. RS485. Напряжение питания 24В DC |  |  | 0 | 0
PLR-430-CPU-08D04R-0AC-00 | 17130.16 | RUR | 0 | ПЛК 430 Модуль ЦПУ 8 DI 4 RO 220В AC без экрана ONI |  |  | 0 | 0
PLR-430-CPU-08D04R-0DC-00 | 15276.7 | RUR | 0 | ПЛК 430 Модуль ЦПУ 8 DI 4 RO 24В DC без экрана ONI |  |  | 0 | 0
PLR-430-CPU-12D06R-1AC-00 | 29447.14 | RUR | 0 | ПЛК 430 Модуль ЦПУ 12 DI 6 RO 220В AC с экраном ONI |  |  | 0 | 0
PLR-430-CPU-12U06R-1DC-00 | 29954.86 | RUR | 0 | ПЛК 430 Модуль ЦПУ 6 DI 6 UI (0-10 В/DI) 6 RO 24В DC с экраном ONI |  |  | 0 | 0
PLR-430-CPU-14D10R-1AC-00 | 36698.23 | RUR | 0 | ПЛК 430 Модуль ЦПУ 14 DI 10 RO 220В AC с экраном ONI |  |  | 0 | 0
PLR-430-CPU-14U10R-1DC-00 | 37942.22 | RUR | 0 | ПЛК 430 Модуль ЦПУ 8 DI 6 UI (0-10 В/DI) 10 RO 24В DC с экраном ONI |  |  | 0 | 0
PLR-430-EMA-00002U-0DC-00 | 25427.23 | RUR | 0 | ПЛК 430 Модуль расширения входов выходов 2 UO (0-20 мА/0-10 В) 24В DC ONI |  |  | 0 | 0
PLR-430-EMA-04I000-0DC-00 | 25653.23 | RUR | 0 | ПЛК 430 Модуль расширения входов выходов 4 AI (0-20мА/0-10В) 24В DC ONI |  |  | 0 | 0
PLR-430-EMA-04P000-0DC-00 | 20360.98 | RUR | 0 | ПЛК 430 Модуль расширения входов выходов 4 входа Pt100/Pt1000 24В DC ONI |  |  | 0 | 0
PLR-430-EMA-04U000-0DC-00 | 30577.78 | RUR | 0 | ПЛК 430 Модуль расширения входов выходов 4 UI (0-20 мА/0-10 В) 24В DC ONI |  |  | 0 | 0
PLR-430-EMC-RS485I-0DC-00 | 10706.9 | RUR | 0 | ПЛК 430 Модуль коммуникационный RS485 с гальванической развязкой 24В DC ONI |  |  | 0 | 0
PLR-430-EMD-00016R-0DC-00 | 32643.67 | RUR | 0 | ПЛК 430 Модуль расширения входов выходов 16 RO 24В DC ONI |  |  | 0 | 0
PLR-430-EMD-08D08R-0AC-00 | 21458.98 | RUR | 0 | ПЛК 430 Модуль расширения входов выходов 8 DI 8 RO 220В AC ONI |  |  | 0 | 0
PLR-430-EMD-08U08R-0DC-00 | 22198.52 | RUR | 0 | ПЛК 430 Модуль расширения входов выходов 4 DI 4 UI (0-10 В/DI) 8 RO 24В DC ONI |  |  | 0 | 0
PLR-430-EMD-08U08T-0DC-00 | 23692.49 | RUR | 0 | ПЛК 430 Модуль расширения входов выходов 4 DI 4 UI (0-10 В/DI) 8 TO 24В DC ONI |  |  | 0 | 0
PLR-430-EMD-16U000-0DC-00 | 23364.46 | RUR | 0 | ПЛК 430 Модуль расширения входов выходов 12 DI 4 UI (0-10 В/DI) 24В DC ONI |  |  | 0 | 0
PLC-150-CPU-09U34U-0D | 30397.5 | RUR | 0 | ПЛК 150 Модуль ЦПУ 9 UI 10 UIO 24 DIO 24В DC без экрана ONI |  |  | 0 | 0
PLC-150-CPU-18U15U-1D | 28814.23 | RUR | 0 | ПЛК 150 Модуль ЦПУ 18 UI 6 UIO 2 UO 7 DO 24В DC с экраном ONI |  |  | 0 | 0
PLC-150-HMI-0000V1-0D | 14624.18 | RUR | 0 | ПЛК 150 Панель комнатная 24В DC с Modbus RTU V1 ONI |  |  | 0 | 0
PLR-M-CPU-26UGSMDC | 122078.63 | RUR | 0 | Микро ПЛК ONI. Расширяемая версия. Со встроенным экраном. 16 дискретных входов (4 как 0-20мА, 8 как 0-10В, 4 до 60кГц), 2 транзисторных выхода до 10кГц, 8 релейных выходов. RTC. SD карта. 2хRS485. Ethernet. 2G/4G/GSM. Email. Напряжение питания 24В DC |  |  | 0 | 0
PLR-M-CPU-26U00ADC | 73910.29 | RUR | 0 | Микро ПЛК ONI. Расширяемая версия. Со встроенным экраном. 16 дискретных входов (4 как 0-20мА, 8 как 0-10В, 4 до 60кГц), 2 транзисторных выхода до 10кГц, 8 релейных выходов. RTC. SD карта. 2хRS485. Ethernet. Напряжение питания 24В DC |  |  | 0 | 0
PLR-M-CPU-26R02ADC | 82309.75 | RUR | 0 | Микро ПЛК ONI. Расширяемая версия. Со встроенным экраном. 16 дискретных входов (4 как 0-20мА, 8 как 0-10В, 4 до 60кГц), 4 релейных выхода, 2 аналоговых выхода 0-20мА/0-10В. RTC. SD карта. 2хRS485. Ethernet. Напряжение питания 24В DC |  |  | 0 | 0
PLR-M-CPU-18T00ADC | 38835.08 | RUR | 0 | Микро ПЛК ONI. Расширяемая версия. Со встроенным экраном. 12 дискретных входов (4 как 0-20мА, 4 как 0-10В, 4 до 60кГц), 6 транзисторных выходов (2 до 10кГц). RTC. SD карта. RS485. Ethernet. Напряжение питания 24В DC |  |  | 0 | 0
PLR-M-CPU-18R00ADC | 37006.28 | RUR | 0 | Микро ПЛК ONI. Расширяемая версия. Со встроенным экраном. 12 дискретных входов (4 как 0-20мА, 4 как 0-10В, 4 до 60кГц), 6 релейных выходов. RTC. SD карта. RS485. Ethernet. Напряжение питания 24В DC |  |  | 0 | 0
PLR-M-CPU-18R00AAC | 37834.51 | RUR | 0 | Микро ПЛК ONI. Расширяемая версия. Со встроенным экраном. 12 дискретных входов, 6 релейных выходов. RTC. SD карта. 2хRS485. Ethernet. Напряжение питания 220В AC |  |  | 0 | 0
PLR-M-CPU-23UGSMDC | 133104.06 | RUR | 0 | Микро ПЛК ONI. Расширяемая версия. Со встроенным экраном. 10 дискретных входов (4 как U/I, 2 как 0-10В, 4 до 60кГц), 2 транзисторных выхода до 10кГц, 8 релейных выходов. RTC. SD карта. RS485. Ethernet. GSM/LTE. Напряжение питания 24В DC |  |  | 0 | 0
PLR-M-CPU-23UPTADC | 63138.2 | RUR | 0 | Микро ПЛК ONI. Расширяемая версия. Со встроенным экраном. 10 дискретных входов (4 как U/I, 2 как 0-10В, 4 до 60кГц), 2 транзисторных выхода до 10кГц, 8 релейных выходов. RTC. SD карта. RS485. Ethernet. Напряжение питания 24В DC |  |  | 0 | 0
PLR-M-CPU-26R00NAC | 56040.62 | RUR | 0 | Микро ПЛК ONI. Расширяемая версия. Со встроенным экраном. 16 дискретных входов (230В AC), 10 релейных выходов. RS485. Ethernet. Напряжение питания 110-230В AC |  |  | 0 | 0
PLR-M-CPU-26UGWFDC | 125471.26 | RUR | 0 | Микро ПЛК ONI. Расширяемая версия. Со встроенным экраном. 16 дискретных входов (4 как 0-20мА, 8 как 0-10В, 4 до 60кГц), 2 транзисторных выхода до 10кГц, 8 релейных выходов. RTC. SD карта. 2хRS485. Ethernet. GSM/LTE/WiFi. Напряжение питания 24В DC |  |  | 0 | 0
PLR-M-CPU-12R00ADC | 24959.03 | RUR | 0 | Микро ПЛК ONI. Расширяемая версия. Со встроенным экраном. 8 дискретных входов (4 как 0-10В, 4 до 60кГц), 4 релейных выхода. RTC. SD карта. 2хRS485. Ethernet. Напряжение питания 24В DC |  |  | 0 | 0
PLC-430-CPU-08U04R-1DC-00 | 29323.15 | RUR | 0 | ПЛК 430 Модуль ЦПУ 4 DI 4 UI (0-10 В/DI) 4 RO 24В DC с Ethernet портом с экраном ONI |  |  | 0 | 0
PLC-430-CPU-12D06R-1AC-00 | 42477.88 | RUR | 0 | ПЛК 430 Модуль ЦПУ 12 DI 6 RO 220В AC с Ethernet портом с экраном ONI |  |  | 0 | 0
PLC-430-CPU-12U06R-1DC-00 | 39166.06 | RUR | 0 | ПЛК 430 Модуль ЦПУ 4 DI 6 UI (0-10 В/DI) 2 UI (0-10 В/0-20 мА/DI) 6 RO 24В DC с Ethernet портом с экраном ONI |  |  | 0 | 0
PLC-430-CPU-12U06T-1DC-00 | 41190.66 | RUR | 0 | ПЛК 430 Модуль ЦПУ 4 DI 6 UI (0-10 В/DI) 2 UI (0-10 В/0-20 мА/DI) 6 TO 24В DC с Ethernet портом с экраном ONI |  |  | 0 | 0
PLC-430-CPU-16D10R-1AC-00 | 57080.87 | RUR | 0 | ПЛК 430 Модуль ЦПУ 16 DI 10 RO 220В AC с Ethernet портом с экраном ONI |  |  | 0 | 0
PLC-430-CPU-16U10S-1DC-00 | 55948.31 | RUR | 0 | ПЛК 430 Модуль ЦПУ 4 DI 12 UI (0-10 В/DI) 8 RO 2 TO 24В DC с Ethernet портом с экраном ONI |  |  | 0 | 0
PLC-430-CPU-16U10U-1DC-00 | 61359.59 | RUR | 0 | ПЛК 430 Модуль ЦПУ 4 DI 12 UI (0-10 В/DI) 8 RO 2 AO (1 шт 0-10 В и 1 шт 0-20 мА) 24В DC с Ethernet портом с экраном ONI |  |  | 0 | 0
PLR-M-CPU-26U0WFDC | 91277.33 | RUR | 0 | Микро ПЛК ONI. Расширяемая версия. Со встроенным экраном. 16 дискретных входов (4 как 0-20мА, 8 как 0-10В, 4 до 60кГц), 2 транзисторных выхода до 10кГц, 8 релейных выходов. RTC. SD карта. 2хRS485. Ethernet. WiFi. Напряжение питания 24В DC |  |  | 0 | 0
HVAC-S-CPU22DRA48NNN00024 | 39212.28 | RUR | 0 | ПЛК HVAC S ЦПУ 6DI 6DO 1AI 5PT 4AO LED дисплей RS485 24В DC Расширяемая версия ONI |  |  | 0 | 0
HVAC-S-CPU23DRA48NNN00024 | 37531.75 | RUR | 0 | ПЛК HVAC S ЦПУ 8DI 8DO 1AI 4PT 2AO LED дисплей RS485 24В DC Расширяемая версия ONI |  |  | 0 | 0
IOD-430-PW-200000 | 14553 | RUR | 0 | IOD 430 Модуль питания 2А ONI |  |  | 0 | 0
IOD-430-RS-MR0000 | 27078.95 | RUR | 0 | IOD 430 Модуль интерфейсов RS-232 RS-422 и RS-485 ONI |  |  | 0 | 0
IOD-430-ST-EC0000 | 42165.79 | RUR | 0 | IOD 430 Набор модулей EtherCAT ONI |  |  | 0 | 0
IOD-430-ST-EI0000 | 42165.79 | RUR | 0 | IOD 430 Набор модулей EtherNet/IP ONI |  |  | 0 | 0
IOD-430-ST-MI0000 | 36827.38 | RUR | 0 | IOD 430 Набор модулей Modbus TCP ONI |  |  | 0 | 0
IOD-430-ST-PN0000 | 42165.79 | RUR | 0 | IOD 430 Набор модулей PROFINET ONI |  |  | 0 | 0
IOD-430-TB-00004I | 30645.76 | RUR | 0 | IOD 430 Модуль аналогового вывода 4 токовых сигнала ONI |  |  | 0 | 0
IOD-430-TB-00004V | 30645.76 | RUR | 0 | IOD 430 Модуль аналогового вывода 4 сигнала напряжения ONI |  |  | 0 | 0
IOD-430-TB-00008N | 8820 | RUR | 0 | IOD 430 Модуль дискретного вывода 8 сигналов NPN ONI |  |  | 0 | 0
IOD-430-TB-00008P | 10090.68 | RUR | 0 | IOD 430 Модуль дискретного вывода 8 сигналов PNP ONI |  |  | 0 | 0
IOD-430-TB-00016N | 13379.5 | RUR | 0 | IOD 430 Модуль дискретного вывода 16 сигналов NPN ONI |  |  | 0 | 0
IOD-430-TB-00016P | 15621.86 | RUR | 0 | IOD 430 Модуль дискретного вывода 16 сигналов PNP ONI |  |  | 0 | 0
IOD-430-TB-04I000 | 27431.69 | RUR | 0 | IOD 430 Модуль аналогового ввода 4 токовых сигнала ONI |  |  | 0 | 0
IOD-430-TB-04T000 | 28702.37 | RUR | 0 | IOD 430 Модуль аналогового ввода 4 пассивных температурных сигнала ONI |  |  | 0 | 0
IOD-430-TB-04V000 | 27431.69 | RUR | 0 | IOD 430 Модуль аналогового ввода 4 сигнала напряжения ONI |  |  | 0 | 0
IOD-430-TB-16NP000 | 12071.77 | RUR | 0 | IOD 430 Модуль дискретного ввода 16 сигналов NPN/PNP ONI |  |  | 0 | 0
IOD-430-TB-8NP000 | 8147.29 | RUR | 0 | IOD 430 Модуль дискретного ввода 8 сигналов NPN/PNP ONI |  |  | 0 | 0
IOD-430-TC-000000 | 1603.64 | RUR | 0 | IOD 430 Модуль клеммной крышки ONI |  |  | 0 | 0
PLR-S-CABLE-USB | 10561.8 | RUR | 0 | Логическое реле PLR-S. USB кабель для подключения к ПК серии ONI |  |  | 0 | 0
PLR-S-CABLE-RS232 | 9731.42 | RUR | 0 | Логическое реле PLR-S. Кабель RS-232 для подключения к ПК и HMI серии ONI |  |  | 0 | 0
PLR-430-ACS-RS232E-000-00 | 9608.33 | RUR | 0 | ПЛК 430 Кабель RS-232 для обмена данными с внешними устройствами ONI |  |  | 0 | 0
PLR-430-ACS-USB-AM-000-00 | 10258.96 | RUR | 0 | ПЛК 430 Кабель USB разъём тип А папа ONI |  |  | 0 | 0
PLC-S-EXD-0032 | 44958.32 | RUR | 0 | Модуль расширения для ЦПУ на 32 дискретных выхода (транзисторные до 1А) ONI |  |  | 0 | 0
PLC-S-EXA-0004 | 63282.64 | RUR | 0 | Модуль расширения для ЦПУ на 4 аналоговых выхода (ток) ONI |  |  | 0 | 0
PLC-S-EXA-0202 | 67418.53 | RUR | 0 | Модуль расширения для ЦПУ на 2 аналоговых входа и 2 аналоговых выхода (ток/напряжение) ONI |  |  | 0 | 0
PLC-S-EXD-1616 | 44314.61 | RUR | 0 | Модуль расширения для ЦПУ на 16 дискретных входов и 16 дискретных выходов (транзисторные до 1А) ONI |  |  | 0 | 0
PLC-S-RTD | 77568.14 | RUR | 0 | Модуль расширения для ЦПУ на 4 канала ввода термосопротивлений PT100/PT1000/Ni1000/JPT100 ONI |  |  | 0 | 0
PLC-S-EXD-0016 | 37027.55 | RUR | 0 | Модуль расширения для ЦПУ на 16 дискретных выходов (реле до 2А) ONI |  |  | 0 | 0
PLC-S-CPU-0806 | 62687.21 | RUR | 0 | Модуль ЦПУ со встроенными 8 дискретными входами (Sink/Source) и 6 дискретными выходами (реле). Интерфейсы 1хEthernet 10/100 Мб 1хRS232 1хRS485. Напряжение питания 24В DC ONI |  |  | 0 | 0
PLC-S-EXD-0808 | 35637.61 | RUR | 0 | Модуль расширения для ЦПУ на 8 дискретных входов и 8 дискретных выходов (реле до 2А) ONI |  |  | 0 | 0
PLC-S-EXC-2348 | 55253.92 | RUR | 0 | Модуль коммуникационный с интерфейсами 1хRS232C 1хRS422/485 MODBUS RTU Master ONI |  |  | 0 | 0
PLC-S-EXC-ETHERNET | 64496.36 | RUR | 0 | Модуль коммуникационный с интерфейсом Ethernet 10/100Mbps UDP/TCP MODBUS TCP Master ONI |  |  | 0 | 0
PLC-S-EXA-0400 | 64008.7 | RUR | 0 | Модуль расширения для ЦПУ на 4 аналоговых входа (ток/напряжение) ONI |  |  | 0 | 0
PLC-S-CPU-1616-SD | 83256.49 | RUR | 0 | Модуль ЦПУ со встроенными 16 дискретными входами (Sink/Source) и 16 дискретными выходами (транзисторные). Интерфейсы 1хEthernet 10/100 Мб 1хRS232 1хRS485. Поддержка карт памяти SD. Напряжение питания 24В DC ONI |  |  | 0 | 0
PLC-S-EXD-3200 | 41048.92 | RUR | 0 | Модуль расширения для ЦПУ на 32 дискретных входа (Sink/Source) ONI |  |  | 0 | 0
PLC-S-CPU-0808 | 67010.48 | RUR | 0 | Модуль ЦПУ со встроенными 8 дискретными входами (Sink/Source) и 8 дискретными выходами (реле). Интерфейс RS232. Напряжение питания 24В DC ONI |  |  | 0 | 0
PLC-TB-CABLE-32 | 7156.38 | RUR | 0 | Соединительный кабель для коммутации ПЛК S &lt;-&gt; терминальный блок. 32 канала ввода или вывода ONI |  |  | 0 | 0
PLC-TB | 5512.42 | RUR | 0 | Терминальный блок для ПЛК S ONI |  |  | 0 | 0
PLC-TB-CABLE-16 | 8148.82 | RUR | 0 | Соединительный кабель для коммутации ПЛК S &lt;-&gt; терминальный блок. 16 каналов ввода + 16 каналов вывода ONI |  |  | 0 | 0
ETG-150-EPS-070-0000 | 27234.32 | RUR | 0 | Панель оператора базовая 7&quot; с сенсорно-резистивным диспл. и пласт. корпусом; ЦПУ Corteх A8 600МГц; экран 16:9 (1024×600); 24-бит; USB 1хHost 1хSlave; 2хRS485/232/422 1хRS485; 1хEthernet; 24В DC start ONI |  |  | 0 | 0
ETG-150-EPS-070-B000 | 28801.48 | RUR | 0 | Панель оператора базовая 7&quot; черная с сенсорно-резистивным диспл. яркости 450 cd/m2 и пласт. корпусом; ЦПУ Corteх A8 600МГц; экран 16:9 (1024×600); 24-бит; USB 1хHost 1хSlave; 2хRS485/232/422 1хRS485; 1хEthernet; 24В DC start ONI |  |  | 0 | 0
ETG-150-EPS-101-0000 | 40436.53 | RUR | 0 | Панель оператора базовая 10,1&quot; с сенсорно-резистивным диспл. и пласт. корпусом; ЦПУ Corteх A8 600МГц; экран 16:9 (1024×600); 24-бит; USB 1хHost 1хSlave; 1хRS485/232/422 1хRS485 1хRS232 1хEthernet; 24В DC start ONI |  |  | 0 | 0
ETG-150-EPS-101-B000 | 40436.53 | RUR | 0 | Панель оператора базовая 10,1&quot; черная с сенсорно-резистивным диспл. и пласт. корпусом; ЦПУ Corteх A8 600МГц; экран 16:9 (1024×600); 24-бит; USB 1хHost 1хSlave; 1хRS485/232/422 1хRS232; 1хEthernet; 24В DC start ONI |  |  | 0 | 0
ETG-150-NPL-070-0000 | 22237.54 | RUR | 0 | Панель оператора базовая 7&quot; эконом с сенсорно-резистивным диспл. и пласт. корпусом; ЦПУ ALLWIN F1C200S; экран 16:9 (800х480); 16-бит; USB 1хHost 1хSlave; RS485/232/422; 24В DC lite ONI |  |  | 0 | 0
ETG-150-NPL-070-B000 | 21968.27 | RUR | 0 | Панель оператора базовая 7&quot; эконом черная с сенсорно-резистивным диспл. и пласт. корпусом; ЦПУ Corteх A8 600МГц; экран 16:9 (800х480); 24-бит; USB 1хHost 1хSlave; 1хRS485/232/422 1хRS232; 24В DC start ONI |  |  | 0 | 0
ETG-150-NPS-043-0000 | 15987.3 | RUR | 0 | Панель оператора базовая 4,3&quot; с сенсорно-резистивным диспл. и пласт. корпусом; ЦПУ ALLWIN F1C200S; экран 16:9 (800х480); 16-бит; 1хType-C OTG USB 1 USB Slave Port/U-disk; 1хRS485/232/422 1хRS232; 24В DC lite ONI |  |  | 0 | 0
ETG-150-NPS-070-0000 | 24751.3 | RUR | 0 | Панель оператора базовая 7&quot; с сенсорно-резистивным диспл. и пласт. корпусом; ЦПУ Corteх A8 600МГц; экран 16:9 (1024×600); 24-бит; USB 1хHost 1хSlave; 2хRS485/232/422 1хRS485; 24В DC start ONI |  |  | 0 | 0
ETG-150-NPS-101-0000 | 35600 | RUR | 0 | Панель оператора базовая 10,1&quot; с сенсорно-резистивным диспл. и пласт. корпусом; ЦПУ Corteх A8 600МГц; экран 16:9 (1024×600); 24-бит; USB 1хHost 1хSlave; 1хRS485/232/422 1хRS232; 24В DC start ONI |  |  | 0 | 0
ETG-150-NPS-101-B000 | 35600 | RUR | 0 | Панель оператора базовая 10,1&quot; черная с сенсорно-резистивным диспл. и пласт. корпусом; ЦПУ Corteх A8 600МГц; экран 16:9 (1024×600); 24-бит; USB 1хHost 1хSlave; 1хRS485/232/422 1хRS232; 24В DC start ONI |  |  | 0 | 0
ETG-150-EMH-156-0000 | 80613.44 | RUR | 0 | Панель оператора базовая 15,6&quot; с сенсорно-резистивным диспл. и метал. корпусом; ЦПУ Corteх A8; экран 16:9 (1920×1080); 65K; USB 1хHost 1хSlave; 2хRS485/232/422 1хRS485/422; 1хEthernet; 24В DC start ONI |  |  | 0 | 0
ETG-150-EMS-101-0000 | 51840.94 | RUR | 0 | Панель оператора базовая 10,1&quot; с сенсорно-резистивным диспл. и метал. корпусом; ЦПУ Corteх A8 600МГц; экран 16:9 (1024×600); 24-бит; USB 1хHost 1хSlave; 1хRS485/232/422 1хRS485 1хRS232 1хEthernet; 24В DC start ONI |  |  | 0 | 0
ETG-CP-097 | 57633.24 | RUR | 0 | Графическая сенсорная панель оператора ETG серии ONI. Экран 9,7” TFT LCD. Цветопередача 24 бит. Разрешение экрана 1024×768. Яркость 350 cd/m2. Время работы дисплея 50 000 часов. ЦПУ 600MHz ARM Cortex-A8. Память 128M ПЗУ ＋128M ОЗУ. RTC. 10M/100M Ethernet, COM1/COM2: RS232/RS485/RS422; COM3/COM4:RS232, 1 USB Device2.0, 1 USB Host2.0. Поддержка SD карт. Загрузка проекта USB Disk/USB Device/Ethernet/SD Card. Рабочая температура 0 - +50 °C. Защита лицевой стороны IP65. Питание DC 24В |  |  | 0 | 0
ETG-CP-070 | 31009.87 | RUR | 0 | Графическая сенсорная панель оператора ETG серии ONI. Экран 7” TFT LCD. Цветопередача 24 бит. Разрешение экрана 800х480. Яркость 360 cd/m2. Время работы дисплея 50 000 часов. ЦПУ 600MHz ARM Cortex-A8. Память 128M ПЗУ ＋128M ОЗУ. RTC. 10M/100M Ethernet, COM1: RS232/RS485/RS422; COM3:RS232, 1 USB Device2.0, 1 USB Host2.0. Загрузка проекта USB Host/USB Device/Ethernet. Рабочая температура 0 - +50 °C. Защита лицевой стороны IP65. Питание DC 24В |  |  | 0 | 0
ETG-A8TS-HSSN-S-097 | 44043.64 | RUR | 0 | Панель оператора 9,7”с сенсорно-резистивным дисплеем и пласт. корпусом; ЦПУ Cortex A8 600МГц; экран 4:3 (1024х768); цветопередача 16бит; USB 1xHost 1xSlave; RS485/232; 24В DC ONI |  |  | 0 | 0
ETG-A8TS-HSSN-S-070 | 25052.2 | RUR | 0 | Панель оператора 7”с сенсорно-резистивным дисплеем и пласт. корпусом; ЦПУ Cortex A8 600МГц; экран 5:3 (800х480); цветопередача 24бит; USB 1xHost 1xSlave; RS485/232; 24В DC ONI |  |  | 0 | 0
ETG-A8TS-HSSN-S-043 | 23337.46 | RUR | 0 | Панель оператора 4,3” с сенсорно-резистивным дисплеем и пласт. корпусом; ЦПУ Cortex A8 600МГц; экран 16:9 (480х272); цветопередача 24бит; USB 1xHost 1xSlave; RS485/232; 24В DC ONI |  |  | 0 | 0
ETG-A8TH-HSSE-S-070 | 47128.09 | RUR | 0 | Панель оператора 7”с сенсорно-резистивным дисплеем и пласт. корпусом; ЦПУ Cortex A8 600МГц; экран 128:75 (1024х600); цветопередача 24бит; USB 1xHost 1xSlave; 2хRS485/232 1хEthernet; 24В DC ONI |  |  | 0 | 0
ETC-A8TS-HSSE-S-097 | 65188.92 | RUR | 0 | Панель оператора 9,7” с емкостным мультисенсорным дисплеем и пласт. корпусом; ЦПУ Cortex A8 600МГц; экран 4:3 (1024х768); цветопередача 24бит; USB 1xHost 1xSlave; 2хRS485/232 1хEthernet; 24В DC; защита от перенапр. ONI |  |  | 0 | 0
ETC-A8TS-HSSE-S-070 | 40333.58 | RUR | 0 | Панель оператора 7” с емкостным мультисенсорным дисплееми пласт. корпусом; ЦПУ Cortex A8 600МГц; экран 128:75 (1024х600); цветопередача 24бит; USB 1xHost 1xSlave; 2хRS485/232 1хEthernet; 24В DC; защита от перенапр. ONI |  |  | 0 | 0
ETG-CP-150 | 218050.42 | RUR | 0 | Графическая сенсорная панель оператора ETG серии ONI. Экран 15” TFT LCD. Цветопередача 24 бит. Разрешение экрана 1024×768. Яркость 400 cd/m2. Время работы дисплея 50 000 часов. ЦПУ 600MHz ARM Cortex-A8. Память 128M ПЗУ ＋128M ОЗУ. RTC. 10M/100M Ethernet, COM1/COM2: RS232/RS485/RS422; COM3/COM4:RS232, 1 USB Device2.0, 1 USB Host2.0. Поддержка SD карт. Загрузка проекта USB Disk/USB Device/Ethernet/SD Card. Рабочая температура -20 - +70 °C. Защита лицевой стороны IP65. Питание DC 24В. Алюминиевая лицевая панель с толстой оксидной обработкой, задняя панель из оцинкованной стали с порошковым покрытием. |  |  | 0 | 0
ETG-CP-121 | 161726.14 | RUR | 0 | Графическая сенсорная панель оператора ETG серии ONI. Экран 12,1” TFT LCD. Цветопередача 24 бит. Разрешение экрана 1024×768. Яркость 375 cd/m2. Время работы дисплея 50 000 часов. ЦПУ 600MHz ARM Cortex-A8. Память 128M ПЗУ ＋128M ОЗУ. RTC. 10M/100M Ethernet, COM1/COM2: RS232/RS485/RS422; COM3/COM4:RS232, 1 USB Device2.0, 1 USB Host2.0. Поддержка SD карт. Загрузка проекта USB Disk/USB Device/Ethernet/SD Card. Рабочая температура -20 - +70 °C. Защита лицевой стороны IP65. Питание DC 24В. Алюминиевая лицевая панель с толстой оксидной обработкой, задняя панель из оцинкованной стали с порошковым покрытием. |  |  | 0 | 0
ETG-CP-043 | 31497.96 | RUR | 0 | Графическая сенсорная панель ETG оператора серии ONI. Экран 4.3” TFT LCD. Цветопередача 24 бит. Разрешение экрана 480x272. Яркость 420 cd/m2. Время работы дисплея 50 000 часов. ЦПУ 600MHz ARM Cortex-A8. Память 128M ПЗУ ＋128M DDR3 ОЗУ. RTC. COM1: RS232/RS485/RS422; COM3: RS232, 1 USB Device2.0, 1 USB Host2.0, 10M/100M Ethernet. Загрузка проекта через USB Host/USB Device/Ethernet. Рабочая температура 0 - +50 °C. Защита лицевой стороны IP65. Питание DC 24В |  |  | 0 | 0
ETG-A8TS-HSSN-P-070 | 55425.49 | RUR | 0 | Панель оператора 7” с сенсорно-резистивным дисплеем и метал. корпусом; ЦПУ Cortex A8 600МГц; экран 5:3 (800х480); цветопередача 24бит; USB 1xHost 1xSlave; RS485/232; 24В DC; защита от перенапряжений ONI |  |  | 0 | 0
ETG-A8TS-HSSE-P-104 | 142983.35 | RUR | 0 | Панель оператора 10,4” с сенсорно-резистивным дисплеем и метал. корпусом; ЦПУ Cortex A8 600МГц; экран 4:3 (800х600); цветопередача 24бит; USB 1xHost 1xSlave; 2хRS485/232 1хEthernet; слот для SD карты; 24В DC (изолир. ввод); защита от перенапр. ONI |  |  | 0 | 0
ETG-A8TS-HSSE-P-097 | 94256.02 | RUR | 0 | Панель оператора 9,7” с сенсорно-резистивным дисплеем и метал. корпусом; ЦПУ Cortex A8 600МГц; экран 4:3 (1024х768); цветопередача 24бит; USB 1xHost 1xSlave; 2хRS485/232 1хEthernet; слот для SD карты; 24В DC (изолир. ввод); защита от перенапр. ONI |  |  | 0 | 0
ETG-A8TS-HSSE-P-070 | 62685.49 | RUR | 0 | Панель оператора 7” с сенсорно-резистивным дисплеем и метал. корпусом; ЦПУ Cortex A8 600МГц; экран 5:3 (800х480); цветопередача 24бит; USB 1xHost 1xSlave; 2хRS485/232 1хEthernet; слот для SD карты; 24В DC; защита от перенапряжений ONI |  |  | 0 | 0
ETC-A8TS-HSSE-P-220 | 421259.08 | RUR | 0 | Панель оператора 22” с емкостным мультисенсорным Full HD дисплеем и метал. корпусом; ЦПУ Cortex A8 800МГц; экран 16:9 (1920x1080); цветопередача 16бит; USB 1xHost 1xSlave; 2хRS485/232 1хEthernet; аудио выход; 24В DC; защита от перенапр. ONI |  |  | 0 | 0
ETC-A8TS-HSSE-P-170 | 367226.81 | RUR | 0 | Панель оператора 17” с емкостным мультисенсорным Full HD диплеем и метал. корпусом; ЦПУ Cortex A8 800МГц; экран 5:4 (1280x1024); цветопередача 16бит; USB 1xHost 1xSlave; 2хRS485/232 1хEthernet; аудио выход; 24В DC; защита от перенапр. ONI |  |  | 0 | 0
ETC-A8TS-HSSE-P-097 | 141813.49 | RUR | 0 | Панель оператора 9,7” с емкостным мультисенсорным дисплеем и метал. корпусом; ЦПУ Cortex A8 600МГц; экран 4:3 (1024х768); цветопередача 24бит; USB 1xHost 1xSlave; 2хRS485/232 1хEthernet; 24В DC; защита от перенапр. ONI |  |  | 0 | 0
ETC-A8TS-HSSE-P-070 | 100039.85 | RUR | 0 | Панель оператора 7” с емкостным мультисенсорным дисплеем и метал. корпусом; ЦПУ Cortex A8 600МГц; экран 128:75 (1024х600); цветопередача 24бит; USB 1xHost 1xSlave; 2хRS485/232 1хEthernet; 24В DC (изолир. ввод); защита от перенапр. ONI |  |  | 0 | 0
ETC-250-EMH-070-0000 | 44393.84 | RUR | 0 | Панель оператора общепром. 7&quot; с сенсорно-емкостным диспл. и метал. корпусом; ЦПУ 600 МГц ARM Corteх A8; экран 16:9 (1024х600); 24-бит; 1хUSB Type-C 2.0 port 1хUSB Host 2.0 port; 1хRS485/232/422 2хRS485 1хRS232; 1хEthernet; 24В DC ONI |  |  | 0 | 0
ETC-250-EMH-101-0000 | 98325 | RUR | 0 | Панель оператора общепром. 10,1&quot; с сенсорно-емкостным диспл. и метал. корпусом; ЦПУ 4 яд. 1.2 ГГц ARM Corteх A7; экран 16:10 (800×1280); 24-бит; 1хUSB Type-C 2.0 port 1хUSB Host 2.0 port; 1хRS485/232/422 1хRS485 1хRS232 1хEthernet; 4G; 24В DC ONI |  |  | 0 | 0
TD-MP-043 | 14408.64 | RUR | 0 | Текстовая панель TD серии ONI |  |  | 0 | 0
OEM-A8TS-HSSN-S-070 | 21627.07 | RUR | 0 | Панель оператора 7” с сенсорно-резистивным дисплеем без лицевой рамки; ЦПУ Cortex A8 600МГц; экран 5:3 (800х480); цветопередача 24бит; USB 1xHost 1xSlave; слот для microSD карты; RS485/232; 24В DC ONI |  |  | 0 | 0
OEM-A8HS-HSSN-S-043 | 18654.3 | RUR | 0 | Панель оператора 4,3” с сенсорно-резистивным дисплеем без лицевой рамки; ЦПУ Cortex A8 600МГц; экран 16:9 (480х272); цветопередача 16бит; USB 1xHost 1xSlave; слот для microSD карты; RS485/232; 24В DC ONI |  |  | 0 | 0
ICW-O-I3-1-1S-N-00002 | 82543.1 | RUR | 0 | Компьютер компактный промышленный процессор Intel Core i3 4Гб RAM 64Гб ROM SSD без экрана windows ONI |  |  | 0 | 0
ICW-O-I3-2-2S-N-00002 | 88266.26 | RUR | 0 | Компьютер компактный промышленный процессор Intel Core i3 8Гб RAM 128Гб ROM SSD без экрана windows ONI |  |  | 0 | 0
ICW-O-I5-2-3S-N-00002 | 103051.01 | RUR | 0 | Компьютер компактный промышленный процессор Intel Core i5 8Гб RAM 256Гб ROM SSD без экрана windows ONI |  |  | 0 | 0
ICW-O-I5-3-3S-N-00002 | 132143.62 | RUR | 0 | Компьютер компактный промышленный процессор Intel Core i5 16Гб RAM 256Гб ROM SSD без экрана windows ONI |  |  | 0 | 0
ICW-O-I7-3-4S-N-00002 | 191315.33 | RUR | 0 | Компьютер компактный промышленный процессор Intel Core i7 16Гб RAM 500Гб ROM SSD без экрана windows ONI |  |  | 0 | 0
ICW-O-I7-3-6S-N-00002 | 256388.08 | RUR | 0 | Компьютер компактный промышленный процессор Intel Core i7 16Гб RAM 2Тб ROM SSD без экрана windows ONI |  |  | 0 | 0
ICW-F-19-1-1S-150CS-00002 | 154082.3 | RUR | 0 | Компьютер панельный промышленный процессор Intel Celeron J1900 4Гб RAM 64Гб ROM SSD экран 15&quot;&quot; windows ONI |  |  | 0 | 0
ICW-F-19-1-1S-170CS-00002 | 163620.88 | RUR | 0 | Компьютер панельный промышленный процессор Intel Celeron J1900 4Гб RAM 64Гб ROM SSD экран 17&quot;&quot; windows ONI |  |  | 0 | 0
ICW-F-19-1-1S-190CS-00002 | 168390.16 | RUR | 0 | Компьютер панельный промышленный процессор Intel Celeron J1900 4Гб RAM 64Гб ROM SSD экран 19&quot;&quot; windows ONI |  |  | 0 | 0
ICW-F-19-1-2S-150CS-00002 | 157897.73 | RUR | 0 | Компьютер панельный промышленный процессор Intel Celeron J1900 4Гб RAM 128Гб ROM SSD экран 15&quot;&quot; windows ONI |  |  | 0 | 0
ICW-F-19-1-2S-170CS-00002 | 167436.29 | RUR | 0 | Компьютер панельный промышленный процессор Intel Celeron J1900 4Гб RAM 128Гб ROM SSD экран 17&quot;&quot; windows ONI |  |  | 0 | 0
ICW-F-19-1-2S-190CS-00002 | 172205.57 | RUR | 0 | Компьютер панельный промышленный процессор Intel Celeron J1900 4Гб RAM 128Гб ROM SSD экран 19&quot;&quot; windows ONI |  |  | 0 | 0
ICW-F-I3-1-1S-150CS-00002 | 189374.98 | RUR | 0 | Компьютер панельный промышленный процессор Intel Core i3 4Гб RAM 64Гб ROM SSD экран 15&quot;&quot; windows ONI |  |  | 0 | 0
ICW-F-I3-1-1S-170CS-00002 | 198913.54 | RUR | 0 | Компьютер панельный промышленный процессор Intel Core i3 4Гб RAM 64Гб ROM SSD экран 17&quot;&quot; windows ONI |  |  | 0 | 0
ICW-F-I3-1-1S-190CS-00002 | 203682.82 | RUR | 0 | Компьютер панельный промышленный процессор Intel Core i3 4Гб RAM 64Гб ROM SSD экран 19&quot;&quot; windows ONI |  |  | 0 | 0
ICW-F-I3-1-2S-150CS-00002 | 193190.4 | RUR | 0 | Компьютер панельный промышленный процессор Intel Core i3 4Гб RAM 128Гб ROM SSD экран 15&quot;&quot; windows ONI |  |  | 0 | 0
ICW-F-I3-1-2S-170CS-00002 | 202728.96 | RUR | 0 | Компьютер панельный промышленный процессор Intel Core i3 4Гб RAM 128Гб ROM SSD экран 17&quot;&quot; windows ONI |  |  | 0 | 0
ICW-F-I3-1-2S-190CS-00002 | 207498.24 | RUR | 0 | Компьютер панельный промышленный процессор Intel Core i3 4Гб RAM 128Гб ROM SSD экран 19&quot;&quot; windows ONI |  |  | 0 | 0
ICW-F-I5-2-3S-150CS-00002 | 166005.5 | RUR | 0 | Компьютер панельный промышленный процессор Intel Core i5 8Гб RAM 256Гб ROM SSD экран 15&quot;&quot; windows ONI |  |  | 0 | 0
ICW-F-I5-2-3S-156CH-00002 | 170774.78 | RUR | 0 | Компьютер панельный промышленный процессор Intel Core i5 8Гб RAM 256Гб ROM SSD экран 15,6&quot;&quot; windows ONI |  |  | 0 | 0
ICW-F-I5-2-3S-170CS-00002 | 175544.06 | RUR | 0 | Компьютер панельный промышленный процессор Intel Core i5 8Гб RAM 256Гб ROM SSD экран 17&quot;&quot; windows ONI |  |  | 0 | 0
ICW-F-I5-2-3S-185CH-00002 | 185082.64 | RUR | 0 | Компьютер панельный промышленный процессор Intel Core i5 8Гб RAM 256Гб ROM SSD экран 18,5&quot;&quot; windows ONI |  |  | 0 | 0
ICW-F-I5-2-3S-190CS-00002 | 180313.36 | RUR | 0 | Компьютер панельный промышленный процессор Intel Core i5 8Гб RAM 256Гб ROM SSD экран 19&quot;&quot; windows ONI |  |  | 0 | 0
ICW-F-I5-3-3S-156CH-00002 | 223236.88 | RUR | 0 | Компьютер панельный промышленный процессор Intel Core i5 16Гб RAM 256Гб ROM SSD экран 15,6&quot;&quot; windows ONI |  |  | 0 | 0
ICW-F-I5-3-3S-170CS-00002 | 237544.7 | RUR | 0 | Компьютер панельный промышленный процессор Intel Core i5 16Гб RAM 256Гб ROM SSD экран 17&quot;&quot; windows ONI |  |  | 0 | 0
ICW-F-I5-3-3S-185CH-00002 | 232775.42 | RUR | 0 | Компьютер панельный промышленный процессор Intel Core i5 16Гб RAM 256Гб ROM SSD экран 18,5&quot;&quot; windows ONI |  |  | 0 | 0
ICW-F-I5-3-3S-190CS-00002 | 242313.98 | RUR | 0 | Компьютер панельный промышленный процессор Intel Core i5 16Гб RAM 256Гб ROM SSD экран 19&quot;&quot; windows ONI |  |  | 0 | 0
ICW-F-I7-3-4S-150CS-00002 | 266637.32 | RUR | 0 | Компьютер панельный промышленный процессор Intel Core i7 16Гб RAM 500Гб ROM SSD экран 15&quot;&quot; windows ONI |  |  | 0 | 0
ICW-F-I7-3-4S-156CH-00002 | 271406.59 | RUR | 0 | Компьютер панельный промышленный процессор Intel Core i7 16Гб RAM 500Гб ROM SSD экран 15,6&quot;&quot; windows ONI |  |  | 0 | 0
ICW-F-I7-3-4S-170CS-00002 | 276175.87 | RUR | 0 | Компьютер панельный промышленный процессор Intel Core i7 16Гб RAM 500Гб ROM SSD экран 17&quot;&quot; windows ONI |  |  | 0 | 0
ICW-F-I7-3-4S-185CH-00002 | 285714.43 | RUR | 0 | Компьютер панельный промышленный процессор Intel Core i7 16Гб RAM 500Гб ROM SSD экран 18,5&quot;&quot; windows ONI |  |  | 0 | 0
ICW-F-I7-3-4S-190CS-00002 | 280945.15 | RUR | 0 | Компьютер панельный промышленный процессор Intel Core i7 16Гб RAM 500Гб ROM SSD экран 19&quot;&quot; windows ONI |  |  | 0 | 0
ICW-F-I5-3-3S-150CS-00002 | 228006.16 | RUR | 0 | Компьютер панельный промышленный процессор Intel Core i5 16Гб RAM 256Гб ROM SSD экран 15&quot;&quot; windows ONI |  |  | 0 | 0
EC-A150-IO4 | 6153.12 | RUR | 0 | Плата расширения входов/выходов ПЧ A150 3 цифровых входа независимых ONI |  |  | 0 | 0
EC-A150-IO3-2 | 6153.12 | RUR | 0 | Плата расширения входов/выходов ПЧ A150 1 релейный выход НО НЗ контакт ONI |  |  | 0 | 0
EC-A150-IO3-1 | 7421.52 | RUR | 0 | Плата расширения входов/выходов ПЧ A150 2 цифровых входа + 1 релейный выход НО НЗ контакт + RS485 Modbus ONI |  |  | 0 | 0
EC-A150-IO2-3 | 6153.12 | RUR | 0 | Плата расширения входов/выходов ПЧ A150 2 цифровых входа ONI |  |  | 0 | 0
EC-A150-IO2-2 | 6153.12 | RUR | 0 | Плата расширения входов/выходов ПЧ A150 1 релейный выход ONI |  |  | 0 | 0
EC-A150-IO2-1 | 6153.12 | RUR | 0 | Плата расширения входов/выходов ПЧ A150 2 цифровых входа + 1 релейный выход + RS485 Modbus ONI |  |  | 0 | 0
EC-A150-IO | 6153.12 | RUR | 0 | Плата расширения входов/выходов ПЧ A150 2 цифровых входа + 1 аналоговый вход + 1 аналоговый выход + RS485 Modbus ONI |  |  | 0 | 0
EC-A150-485 | 1677.01 | RUR | 0 | Плата расширения входов/выходов ПЧ A150 RS485 Modbus ONI |  |  | 0 | 0
A150-33-75NT | 43601.08 | RUR | 0 | Преобразователь частоты A150 380В 3Ф 7,5кВт 17А со встроенным тормозным модулем ONI |  |  | 0 | 0
A150-33-55NT | 39116.64 | RUR | 0 | Преобразователь частоты A150 380В 3Ф 5,5кВт 13А со встроенным тормозным модулем ONI |  |  | 0 | 0
A150-33-37NT | 29854.22 | RUR | 0 | Преобразователь частоты A150 380В 3Ф 3,7кВт 10А со встроенным тормозным модулем ONI |  |  | 0 | 0
A150-33-22NT | 24987.28 | RUR | 0 | Преобразователь частоты A150 380В 3Ф 2,2кВт 6А со встроенным тормозным модулем ONI |  |  | 0 | 0
A150-33-15T | 72623.15 | RUR | 0 | Преобразователь частоты A150 380В 3Ф 15кВт 32А со встроенным тормозным модулем ONI |  |  | 0 | 0
A150-33-15NT | 21969.5 | RUR | 0 | Преобразователь частоты A150 380В 3Ф 1,5кВт 5А со встроенным тормозным модулем ONI |  |  | 0 | 0
A150-33-11T | 58885 | RUR | 0 | Преобразователь частоты A150 380В 3Ф 11кВт 25А со встроенным тормозным модулем ONI |  |  | 0 | 0
A150-33-075HT | 21132.22 | RUR | 0 | Преобразователь частоты A150 380В 3Ф 0,75кВт 3А со встроенным тормозным модулем ONI |  |  | 0 | 0
A150-21-22NT | 21259.58 | RUR | 0 | Преобразователь частоты A150 220В 1Ф 2,2кВт 10А со встроенным тормозным модулем ONI |  |  | 0 | 0
A150-21-22N | 20998.3 | RUR | 0 | Преобразователь частоты A150 220В 1Ф 2,2кВт 10А ONI |  |  | 0 | 0
A150-21-15NT | 19488.42 | RUR | 0 | Преобразователь частоты A150 220В 1Ф 1,5кВт 7А со встроенным тормозным модулем ONI |  |  | 0 | 0
A150-21-15N | 19127.74 | RUR | 0 | Преобразователь частоты A150 220В 1Ф 1,5кВт 7А ONI |  |  | 0 | 0
A150-21-11NT | 18703.32 | RUR | 0 | Преобразователь частоты A150 220В 1Ф 1,1кВт 6А со встроенным тормозным модулем ONI |  |  | 0 | 0
A150-21-11N | 18277.8 | RUR | 0 | Преобразователь частоты A150 220В 1Ф 1,1кВт 6А ONI |  |  | 0 | 0
A150-21-075HT | 17593.42 | RUR | 0 | Преобразователь частоты A150 220В 1Ф 0,75кВт 5А со встроенным тормозным модулем ONI |  |  | 0 | 0
A150-21-075H | 16365.13 | RUR | 0 | Преобразователь частоты A150 220В 1Ф 0,75кВт 5А ONI |  |  | 0 | 0
A150-21-04HT | 16546.94 | RUR | 0 | Преобразователь частоты A150 220В 1Ф 0,4кВт 3А со встроенным тормозным модулем ONI |  |  | 0 | 0
A150-21-04H | 15515.18 | RUR | 0 | Преобразователь частоты A150 220В 1Ф 0,4кВт 3А ONI |  |  | 0 | 0
CNT-A310D33V93-110TE | 347879.99 | RUR | 0 | Преобразователь частоты CONTROL-A310 380В 3Ф 93-110кВт 176-210А IEK |  |  | 0 | 0
CNT-A310D33V75-93TE | 281503.8 | RUR | 0 | Преобразователь частоты CONTROL-A310 380В 3Ф 75-93кВт 152-176А IEK |  |  | 0 | 0
CNT-A310D33V630TEL-G | 2731600.74 | RUR | 0 | Преобразователь частоты CONTROL-A310 380В 3Ф 630кВт 1200А общепромышленный G-режим IEK |  |  | 0 | 0
CNT-A310D33V55-75TE | 248611.38 | RUR | 0 | Преобразователь частоты CONTROL-A310 380В 3Ф 55-75кВт 110-152А IEK |  |  | 0 | 0
CNT-A310D33V500TEL-P | 2163352.67 | RUR | 0 | Преобразователь частоты CONTROL-A310 380В 3Ф 500кВт 930А насосный P-режим IEK |  |  | 0 | 0
CNT-A310D33V500TEL-G | 2492570.23 | RUR | 0 | Преобразователь частоты CONTROL-A310 380В 3Ф 500кВт 930А общепромышленный G-режим IEK |  |  | 0 | 0
CNT-A310D33V45-55TE | 195930.94 | RUR | 0 | Преобразователь частоты CONTROL-A310 380В 3Ф 45-55кВт 90-110А IEK |  |  | 0 | 0
CNT-A310D33V400TEL-G | 2110553.5 | RUR | 0 | Преобразователь частоты CONTROL-A310 380В 3Ф 400кВт 750А общепромышленный G-режим IEK |  |  | 0 | 0
CNT-A310D33V375-400TEL | 1972824.54 | RUR | 0 | Преобразователь частоты CONTROL-A310 380В 3Ф 375-400кВт 710-750А IEK |  |  | 0 | 0
CNT-A310D33V37-45TE | 158610.92 | RUR | 0 | Преобразователь частоты CONTROL-A310 380В 3Ф 37-45кВт 75-90А IEK |  |  | 0 | 0
CNT-A310D33V355-375TEL | 1714830.76 | RUR | 0 | Преобразователь частоты CONTROL-A310 380В 3Ф 355-375кВт 680-710А IEK |  |  | 0 | 0
CNT-A310D33V315-355TEL | 1465399.94 | RUR | 0 | Преобразователь частоты CONTROL-A310 380В 3Ф 315-355кВт 600-680А IEK |  |  | 0 | 0
CNT-A310D33V30-37TE | 146550.31 | RUR | 0 | Преобразователь частоты CONTROL-A310 380В 3Ф 30-37кВт 60-75А IEK |  |  | 0 | 0
CNT-A310D33V280-315TEL | 1229583.04 | RUR | 0 | Преобразователь частоты CONTROL-A310 380В 3Ф 280-315кВт 540-600А IEK |  |  | 0 | 0
CNT-A310D33V250TEL-P | 1115801.44 | RUR | 0 | Преобразователь частоты CONTROL-A310 380В 3Ф 250кВт 480А насосный P-режим IEK |  |  | 0 | 0
CNT-A310D33V250-280TEL | 1199074.18 | RUR | 0 | Преобразователь частоты CONTROL-A310 380В 3Ф 250-280кВт 480-540А IEK |  |  | 0 | 0
CNT-A310D33V22TEZ | 124550.56 | RUR | 0 | Преобразователь частоты CONTROL-A310 380В, 3Ф 22 kW 45A со встроенным тормозом IEK |  |  | 0 | 0
CNT-A310D33V22TELZ | 161848.42 | RUR | 0 | Преобразователь частоты CONTROL-A310 380В, 3Ф 22 kW 45A со встроенным тормозом и дросселем постоянного тока IEK |  |  | 0 | 0
CNT-A310D33V22TEL | 140240.44 | RUR | 0 | Преобразователь частоты CONTROL-A310 380В, 3Ф 22 kW 45A со встроенным дросселем постоянного тока IEK |  |  | 0 | 0
CNT-A310D33V22TE | 97853.56 | RUR | 0 | Преобразователь частоты CONTROL-A310 380В, 3Ф 22 kW 45A IEK |  |  | 0 | 0
CNT-A310D33V220TEL-G | 1056678.76 | RUR | 0 | Преобразователь частоты CONTROL-A310 380В 3Ф 220кВт 420А общепромышленный G-режим IEK |  |  | 0 | 0
CNT-A310D33V200-220TEL | 956215.07 | RUR | 0 | Преобразователь частоты CONTROL-A310 380В 3Ф 200-220кВт 380-420А IEK |  |  | 0 | 0
CNT-A310D33V185-200TE | 795475.97 | RUR | 0 | Преобразователь частоты CONTROL-A310 380В 3Ф 185-200кВт 340-380А IEK |  |  | 0 | 0
CNT-A310D33V18-22ZTEZ | 117126.22 | RUR | 0 | Преобразователь частоты CONTROL-A310 380В, 3Ф 18,5-22 kW 37-45A со встроенным тормозом IEK |  |  | 0 | 0
CNT-A310D33V18-22TELZ | 124575.2 | RUR | 0 | Преобразователь частоты CONTROL-A310 380В, 3Ф 18,5-22 kW 37-45A со встроенным тормозом и дросселем постоянного тока IEK |  |  | 0 | 0
CNT-A310D33V18-22TEL | 113250.4 | RUR | 0 | Преобразователь частоты CONTROL-A310 380В, 3Ф 18,5-22 kW 37-45A со встроенным дросселем пост.тока IEK |  |  | 0 | 0
CNT-A310D33V18-22TE | 83131.06 | RUR | 0 | Преобразователь частоты CONTROL-A310 380В, 3Ф 18,5-22 kW 37-45A IEK |  |  | 0 | 0
CNT-A310D33V160-185TE | 634709.88 | RUR | 0 | Преобразователь частоты CONTROL-A310 380В 3Ф 160-185кВт 300-340А IEK |  |  | 0 | 0
CNT-A310D33V15-18TELZ | 79507.87 | RUR | 0 | Преобразователь частоты CONTROL-A310 380В, 3Ф 15-18,5 kW 32-37A IEK |  |  | 0 | 0
CNT-A310D33V132-160TE | 519428.82 | RUR | 0 | Преобразователь частоты CONTROL-A310 380В 3Ф 132-160кВт 253-300А IEK |  |  | 0 | 0
CNT-A310D33V11-15TELZ | 69422.56 | RUR | 0 | Преобразователь частоты CONTROL-A310 380В, 3Ф 11-15 kW 25-32A IEK |  |  | 0 | 0
CNT-A310D33V110-132TE | 414279.84 | RUR | 0 | Преобразователь частоты CONTROL-A310 380В 3Ф 110-132кВт 210-253А IEK |  |  | 0 | 0
CNT-A310D33V075-11TEZ | 51625.91 | RUR | 0 | Преобразователь частоты CONTROL-A310 380В, 3Ф 7,5-11 kW 17-25A IEK |  |  | 0 | 0
CNT-A310D33V055-075TEZ | 49366.72 | RUR | 0 | Преобразователь частоты CONTROL-A310 380В, 3Ф 5,5-7,5 kW 13-17A IEK |  |  | 0 | 0
CNT-A310D33V037TEZ | 35809.4 | RUR | 0 | Преобразователь частоты CONTROL-A310 380В, 3Ф 3,7 kW 8,8A IEK |  |  | 0 | 0
CNT-A310D33V022TEZ | 29696.6 | RUR | 0 | Преобразователь частоты CONTROL-A310 380В, 3Ф 2,2 kW 5,1A IEK |  |  | 0 | 0
CNT-A310D33V015TEZ | 27828.35 | RUR | 0 | Преобразователь частоты CONTROL-A310 380В, 3Ф 1,5 kW 3,7A IEK |  |  | 0 | 0
CNT-A310D33V0075TEZ | 25372.68 | RUR | 0 | Преобразователь частоты CONTROL-A310 380В, 3Ф 0,75 kW 2,3A IEK |  |  | 0 | 0
K740-33-0075GTM | 30432.7 | RUR | 0 | Преобразователь частоты K740 380В 3Ф 0,75кВт 2,3А встроенный тормоз Энкодер ONI |  |  | 0 | 0
K740-33-015GTM | 32004.19 | RUR | 0 | Преобразователь частоты K740 380В 3Ф1,5кВт 3,7А встроенный тормоз Энкодер ONI |  |  | 0 | 0
K740-33-022GTM | 33914.98 | RUR | 0 | Преобразователь частоты K740 380В 3Ф 2,2кВт 5,1А встроенный тормоз Энкодер ONI |  |  | 0 | 0
K740-33-037G055PTM | 35714.8 | RUR | 0 | Преобразователь частоты K740 380В 3Ф 3,7-5,5кВт 9-13А встроенный тормоз Энкодер ONI |  |  | 0 | 0
K740-33-037G055PTMZ | 53016.17 | RUR | 0 | Преобразователь частоты K740 380В 3Ф 3,7-5,5кВт 9-13А встроенный тормоз Энкодер Profibus ONI |  |  | 0 | 0
K740-33-055G075PTM | 51141.84 | RUR | 0 | Преобразователь частоты K740 380В 3Ф 5,5-7,5кВт 13-17А встроенный тормоз Энкодер ONI |  |  | 0 | 0
K740-33-055G075PTMZ | 69334.44 | RUR | 0 | Преобразователь частоты K740 380В 3Ф 5,5-7,5кВт 13-17А встроенный тормоз Энкодер Profibus ONI |  |  | 0 | 0
K740-33-075G11PTM | 55816.58 | RUR | 0 | Преобразователь частоты K740 380В 3Ф 7,5-11кВт 17-25А встроенный тормоз Энкодер ONI |  |  | 0 | 0
K740-33-075G11PTMZ | 74868.4 | RUR | 0 | Преобразователь частоты K740 380В 3Ф 7,5-11кВт 17-25А встроенный тормоз Энкодер Profibus ONI |  |  | 0 | 0
K740-33-11G15PTRM | 72210.25 | RUR | 0 | Преобразователь частоты K740 380В 3Ф 11-15кВт 25-32А встроенный тормоз Дроссель Энкодер ONI |  |  | 0 | 0
K740-33-11G15PTRMZ | 92950.72 | RUR | 0 | Преобразователь частоты K740 380В 3Ф 11-15кВт 25-32А встроенный тормоз Дроссель Энкодер Profibus ONI |  |  | 0 | 0
K740-33-15G18PTRM | 88213.6 | RUR | 0 | Преобразователь частоты K740 380В 3Ф 15-18,5кВт 32-37А встроенный тормоз Дроссель Энкодер ONI |  |  | 0 | 0
K740-33-15G18PTRMZ | 111266.26 | RUR | 0 | Преобразователь частоты K740 380В 3Ф 15-18,5кВт 32-37А встроенный тормоз Дроссель Энкодер Profibus ONI |  |  | 0 | 0
K740-33-18G22PM | 97500.22 | RUR | 0 | Преобразователь частоты K740 380В 3Ф 18,5-22кВт 37-45А Энкодер ONI |  |  | 0 | 0
K740-33-18G22PMZ | 119421.53 | RUR | 0 | Преобразователь частоты K740 380В 3Ф 18,5-22кВт 37-45А Энкодер Profibus ONI |  |  | 0 | 0
K740-33-22G30PM | 125980.3 | RUR | 0 | Преобразователь частоты K740 380В 3Ф 22-30кВт 45-60А Энкодер ONI |  |  | 0 | 0
K740-33-22G30PMZ | 149325.62 | RUR | 0 | Преобразователь частоты K740 380В 3Ф 22-30кВт 45-60А Энкодер Profibus ONI |  |  | 0 | 0
K740-33-30G37PM | 149497.25 | RUR | 0 | Преобразователь частоты K740 380В 3Ф 30-37кВт 60-75А Энкодер ONI |  |  | 0 | 0
K740-33-30G37PMZ | 165731.83 | RUR | 0 | Преобразователь частоты K740 380В 3Ф 30-37кВт 60-75А Энкодер Profibus ONI |  |  | 0 | 0
K740-33-37G45PM | 178533.95 | RUR | 0 | Преобразователь частоты K740 380В 3Ф 37-45кВт 75-90А Энкодер ONI |  |  | 0 | 0
K740-33-37G45PMZ | 204506.95 | RUR | 0 | Преобразователь частоты K740 380В 3Ф 37-45кВт 75-90А Энкодер Profibus ONI |  |  | 0 | 0
K740-33-45G55PM | 216986.69 | RUR | 0 | Преобразователь частоты K740 380В 3Ф 45-55кВт 90-110А Энкодер ONI |  |  | 0 | 0
K740-33-45G55PMZ | 244882.33 | RUR | 0 | Преобразователь частоты K740 380В 3Ф 45-55кВт 90-110А Энкодер Profibus ONI |  |  | 0 | 0
K740-33-55G75PM | 277564.85 | RUR | 0 | Преобразователь частоты K740 380В 3Ф 55-75кВт 110-152А Энкодер ONI |  |  | 0 | 0
K740-33-55G75PMZ | 293799.42 | RUR | 0 | Преобразователь частоты K740 380В 3Ф 55-75кВт 110-152А Энкодер Profibus ONI |  |  | 0 | 0
K740-33-75G93PM | 309709.32 | RUR | 0 | Преобразователь частоты K740 380В 3Ф 75-93кВт 152-176А Энкодер ONI |  |  | 0 | 0
K740-33-75G93PMZ | 325943.89 | RUR | 0 | Преобразователь частоты K740 380В 3Ф 75-93кВт 152-176А Энкодер Profibus ONI |  |  | 0 | 0
K740-33-93G110PM | 410038.98 | RUR | 0 | Преобразователь частоты K740 380В 3Ф 93-110кВт 176-210А Энкодер ONI |  |  | 0 | 0
K740-33-93G110PMZ | 426273.56 | RUR | 0 | Преобразователь частоты K740 380В 3Ф 93-110кВт 176-210А Энкодер Profibus ONI |  |  | 0 | 0
K740-33-110G132PM | 488892.64 | RUR | 0 | Преобразователь частоты K740 380В 3Ф 110-132кВт 210-253А Энкодер ONI |  |  | 0 | 0
K740-33-110G132PMZ | 505127.21 | RUR | 0 | Преобразователь частоты K740 380В 3Ф 110-132кВт 210-253А Энкодер Profibus ONI |  |  | 0 | 0
K740-33-132G160PM | 627359.64 | RUR | 0 | Преобразователь частоты K740 380В 3Ф 132-160кВт 253-300А Энкодер ONI |  |  | 0 | 0
K740-33-132G160PMZ | 643918.9 | RUR | 0 | Преобразователь частоты K740 380В 3Ф 132-160кВт 253-300А Энкодер Profibus ONI |  |  | 0 | 0
K740-33-160G185PM | 780651.14 | RUR | 0 | Преобразователь частоты K740 380В 3Ф 160-185кВт 300-340А Энкодер ONI |  |  | 0 | 0
K740-33-160G185PMZ | 1038061.92 | RUR | 0 | Преобразователь частоты K740 380В 3Ф 160-185кВт 300-340А Энкодер Profibus ONI |  |  | 0 | 0
K740-33-185G200PM | 1201098.8 | RUR | 0 | Преобразователь частоты K740 380В 3Ф 185-200кВт 340-380А Энкодер ONI |  |  | 0 | 0
K740-33-185G200PMZ | 1223177.82 | RUR | 0 | Преобразователь частоты K740 380В 3Ф 185-200кВт 340-380А Энкодер Profibus ONI |  |  | 0 | 0
K740-33-200G220PM | 1310232.25 | RUR | 0 | Преобразователь частоты K740 380В 3Ф 200-220кВт 380-420А встроенный Дроссель Энкодер ONI |  |  | 0 | 0
K740-33-200G220PMZ | 1330363.12 | RUR | 0 | Преобразователь частоты K740 380В 3Ф 200-220кВт 380-420А встроенный Дроссель Энкодер Profibus ONI |  |  | 0 | 0
K740-33-220GRM | 1368899.36 | RUR | 0 | Преобразователь частоты K740 380В 3Ф 220кВт 420А встроенный Дроссель G-режим Энкодер ONI |  |  | 0 | 0
K740-33-220GRMZ | 1389030.24 | RUR | 0 | Преобразователь частоты K740 380В 3Ф 220кВт 420А встроенный Дроссель G-режим Энкодер Profibus ONI |  |  | 0 | 0
K740-33-250PRM | 1486233.59 | RUR | 0 | Преобразователь частоты K740 380В 3Ф 250кВт 480А встроенный Дроссель P-режим Энкодер ONI |  |  | 0 | 0
K740-33-250PRMZ | 1882955.59 | RUR | 0 | Преобразователь частоты K740 380В 3Ф 250кВт 480А встроенный Дроссель P-режим Энкодер Profibus ONI |  |  | 0 | 0
K740-33-250G280PRM | 1642679.24 | RUR | 0 | Преобразователь частоты K740 380В 3Ф 250-280кВт 480-540А встроенный Дроссель Энкодер ONI |  |  | 0 | 0
K740-33-250G280PRMZ | 1779206.82 | RUR | 0 | Преобразователь частоты K740 380В 3Ф 250-280кВт 480-540А встроенный Дроссель Энкодер Profibus ONI |  |  | 0 | 0
K740-33-280G315PRM | 1887440.96 | RUR | 0 | Преобразователь частоты K740 380В 3Ф 280-315кВт 540-600А встроенный Дроссель Энкодер ONI |  |  | 0 | 0
K740-33-280G315PRMZ | 2004995.99 | RUR | 0 | Преобразователь частоты K740 380В 3Ф 280-315кВт 540-600А встроенный Дроссель Энкодер Profibus ONI |  |  | 0 | 0
K740-33-315G355PRM | 1937200.78 | RUR | 0 | Преобразователь частоты K740 380В 3Ф 315-355кВт 600-680А встроенный Дроссель Энкодер ONI |  |  | 0 | 0
K740-33-315G355PRMZ | 2155221.65 | RUR | 0 | Преобразователь частоты K740 380В 3Ф 315-355кВт 600-680А встроенный Дроссель Энкодер Profibus ONI |  |  | 0 | 0
K740-33-355G375PRM | 2788265.06 | RUR | 0 | Преобразователь частоты K740 380В 3Ф 355-375кВт 680-710А встроенный Дроссель Энкодер ONI |  |  | 0 | 0
K740-33-355G375PRMZ | 2810344.09 | RUR | 0 | Преобразователь частоты K740 380В 3Ф 355-375кВт 680-710А встроенный Дроссель Энкодер Profibus ONI |  |  | 0 | 0
K740-33-375GRM | 2874057.83 | RUR | 0 | Преобразователь частоты K740 380В 3Ф 375кВт 710А встроенный Дроссель G-режим Энкодер ONI |  |  | 0 | 0
K740-33-375GRMZ | 2896136.86 | RUR | 0 | Преобразователь частоты K740 380В 3Ф 375кВт 710А встроенный Дроссель G-режим Энкодер Profibus ONI |  |  | 0 | 0
K740-33-400PRM | 2874057.83 | RUR | 0 | Преобразователь частоты K740 380В 3Ф 400кВт 750А встроенный Дроссель P-режим Энкодер ONI |  |  | 0 | 0
K740-33-400PRMZ | 2896136.86 | RUR | 0 | Преобразователь частоты K740 380В 3Ф 400кВт 750А встроенный Дроссель P-режим Энкодер Profibus ONI |  |  | 0 | 0
K740-33-400GRM | 2959850.6 | RUR | 0 | Преобразователь частоты K740 380В 3Ф 400кВт 750А встроенный Дроссель G-режим Энкодер ONI |  |  | 0 | 0
K740-33-400GRMZ | 2981929.63 | RUR | 0 | Преобразователь частоты K740 380В 3Ф 400кВт 750А встроенный Дроссель G-режим Энкодер Profibus ONI |  |  | 0 | 0
K740-33-500PRM | 2959850.6 | RUR | 0 | Преобразователь частоты K740 380В 3Ф 500кВт 930А встроенный Дроссель P-режим Энкодер ONI |  |  | 0 | 0
K740-33-500PRMZ | 3288892.98 | RUR | 0 | Преобразователь частоты K740 380В 3Ф 500кВт 930А встроенный Дроссель P-режим Энкодер Profibus ONI |  |  | 0 | 0
K740-33-500GRM | 3690350.82 | RUR | 0 | Преобразователь частоты K740 380В 3Ф 500кВт 930А встроенный Дроссель G-режим Энкодер ONI |  |  | 0 | 0
K740-33-500GRMZ | 3714702.7 | RUR | 0 | Преобразователь частоты K740 380В 3Ф 500кВт 930А встроенный Дроссель G-режим Энкодер Profibus ONI |  |  | 0 | 0
K740-33-630GRM | 4494658.06 | RUR | 0 | Преобразователь частоты K740 380В 3Ф 630кВт 1200А встроенный Дроссель G-режим Энкодер ONI |  |  | 0 | 0
K740-33-630GRMZ | 4519009.92 | RUR | 0 | Преобразователь частоты K740 380В 3Ф 630кВт 1200А встроенный Дроссель G-режим Энкодер Profibus ONI |  |  | 0 | 0
EC-K740-IO1 | 11688.89 | RUR | 0 | Плата расширения вход/выход 4DI 1AI 2DI независимые MODBUS-RTU для К740 ONI |  |  | 0 | 0
EC-K740-IO2 | 11688.89 | RUR | 0 | Плата расширения вход/выход 4DI 1AI 2DI независимые для К740 ONI |  |  | 0 | 0
EC-K740-PG2 | 11688.89 | RUR | 0 | Плата расширения Энкодера 5В для К740 ONI |  |  | 0 | 0
EC-K740-PG3 | 11688.89 | RUR | 0 | Плата расширения Энкодера 24В для К740 ONI |  |  | 0 | 0
EC-K740-PG4 | 11688.89 | RUR | 0 | Плата расширения Энкодера Sin Cos для К740 ONI |  |  | 0 | 0
EC-K740-485 | 14564.74 | RUR | 0 | Плата расширения MODBUS-RTU для К740 ONI |  |  | 0 | 0
EC-K740-DP | 19211.53 | RUR | 0 | Плата расширения Profibus для К740 ONI |  |  | 0 | 0
EC-K740-LED1 | 9740.75 | RUR | 0 | Пульт LED типоразмер 1 для К740 ONI |  |  | 0 | 0
EC-K740-LED2 | 9740.75 | RUR | 0 | Пульт LED типоразмер 2 для К740 ONI |  |  | 0 | 0
EC-K740-LCD1 | 9740.75 | RUR | 0 | Пульт LCD типоразмер 1 для К740 ONI |  |  | 0 | 0
EC-K740-LCD2 | 9740.75 | RUR | 0 | Пульт LCD типоразмер 2 для К740 ONI |  |  | 0 | 0
A650-33E015TM | 39631.54 | RUR | 0 | Преобразователь частоты A650 380В 3Ф 1,5кВт 4,2А M ONI |  |  | 0 | 0
A650-33E022TM | 42834.7 | RUR | 0 | Преобразователь частоты A650 380В 3Ф 2,2кВт 5,5А M ONI |  |  | 0 | 0
A650-33E037TM | 48872.96 | RUR | 0 | Преобразователь частоты A650 380В 3Ф 3,7кВт 9,5А M ONI |  |  | 0 | 0
A650-33E055TM | 53194.63 | RUR | 0 | Преобразователь частоты A650 380В 3Ф 5,5кВт 13А M ONI |  |  | 0 | 0
A650-33E075TM | 62331.47 | RUR | 0 | Преобразователь частоты A650 380В 3Ф 7,5кВт 17А M ONI |  |  | 0 | 0
A650-33E110M | 529649.93 | RUR | 0 | Преобразователь частоты A650 380В 3Ф 110кВт 210А M ONI |  |  | 0 | 0
A650-33E11TM | 88146.28 | RUR | 0 | Преобразователь частоты A650 380В 3Ф 11кВт 25А M ONI |  |  | 0 | 0
A650-33E132M | 634305.13 | RUR | 0 | Преобразователь частоты A650 380В 3Ф 132кВт 253А M ONI |  |  | 0 | 0
A650-33E15TM | 113203.18 | RUR | 0 | Преобразователь частоты A650 380В 3Ф 15кВт 32А M ONI |  |  | 0 | 0
A650-33E160M | 837908.87 | RUR | 0 | Преобразователь частоты A650 380В 3Ф 160кВт 304А M ONI |  |  | 0 | 0
A650-33E185M | 1182747.72 | RUR | 0 | Преобразователь частоты A650 380В 3Ф 185кВт 350А M ONI |  |  | 0 | 0
A650-33E18TM | 115562.98 | RUR | 0 | Преобразователь частоты A650 380В 3Ф 18,5кВт 37А M ONI |  |  | 0 | 0
A650-33E200M | 1458347.93 | RUR | 0 | Преобразователь частоты A650 380В 3Ф 200кВт 377А M ONI |  |  | 0 | 0
A650-33E220M | 1751754.28 | RUR | 0 | Преобразователь частоты A650 380В 3Ф 220кВт 426А M ONI |  |  | 0 | 0
A650-33E22TM | 119272.34 | RUR | 0 | Преобразователь частоты A650 380В 3Ф 22кВт 45А M ONI |  |  | 0 | 0
A650-33E250M | 2048833.9 | RUR | 0 | Преобразователь частоты A650 380В 3Ф 250кВт 470А M ONI |  |  | 0 | 0
A650-33E280M | 2233796.45 | RUR | 0 | Преобразователь частоты A650 380В 3Ф 280кВт 520А M ONI |  |  | 0 | 0
A650-33E30TM | 151226.26 | RUR | 0 | Преобразователь частоты A650 380В 3Ф 30кВт 60А M ONI |  |  | 0 | 0
A650-33E315M | 2542343.75 | RUR | 0 | Преобразователь частоты A650 380В 3Ф 315кВт 600А M ONI |  |  | 0 | 0
A650-33E355M | 3021381.71 | RUR | 0 | Преобразователь частоты A650 380В 3Ф 355кВт 650А M ONI |  |  | 0 | 0
A650-33E37TM | 185403.46 | RUR | 0 | Преобразователь частоты A650 380В 3Ф 37кВт 75А M ONI |  |  | 0 | 0
A650-33E400M | 3740628.88 | RUR | 0 | Преобразователь частоты A650 380В 3Ф 400кВт 725А M ONI |  |  | 0 | 0
A650-33E450M | 4708243.57 | RUR | 0 | Преобразователь частоты A650 380В 3Ф 450кВт 800А M ONI |  |  | 0 | 0
A650-33E45M | 240990.43 | RUR | 0 | Преобразователь частоты A650 380В 3Ф 45кВт 91А M ONI |  |  | 0 | 0
A650-33E45TM | 252181.72 | RUR | 0 | Преобразователь частоты A650 380В 3Ф 45кВт 91А со встроенным тормозным модулем M ONI |  |  | 0 | 0
A650-33E55M | 293009.95 | RUR | 0 | Преобразователь частоты A650 380В 3Ф 55кВт 112А M ONI |  |  | 0 | 0
A650-33E55TM | 297405.28 | RUR | 0 | Преобразователь частоты A650 380В 3Ф 55кВт 112А со встроенным тормозным модулем M ONI |  |  | 0 | 0
A650-33E75M | 299508.82 | RUR | 0 | Преобразователь частоты A650 380В 3Ф 75кВт 150А M ONI |  |  | 0 | 0
A650-33E75TM | 321460.9 | RUR | 0 | Преобразователь частоты A650 380В 3Ф 75кВт 150А со встроенным тормозным модулем M ONI |  |  | 0 | 0
A650-33E90M | 456519.5 | RUR | 0 | Преобразователь частоты A650 380В 3Ф 90кВт 176А M ONI |  |  | 0 | 0
A650-33E90TM | 475860.29 | RUR | 0 | Преобразователь частоты A650 380В 3Ф 90кВт 176А со встроенным тормозным модулем M ONI |  |  | 0 | 0
EC-A650M-IO02 | 7157.56 | RUR | 0 | Плата расширения PT100 ПЧ A650 ONI |  |  | 0 | 0
EC-A650M-IO05 | 7157.56 | RUR | 0 | Плата расширения 6DO релейная A650 ONI |  |  | 0 | 0
EC-A650M-LEDB | 4998.92 | RUR | 0 | Пульт управления большой ПЧ A650 ONI |  |  | 0 | 0
EC-A650M-LEDS | 3999.14 | RUR | 0 | Пульт управления малый ПЧ A650 ONI |  |  | 0 | 0
A650-33E90T | 569573.1 | RUR | 0 | Преобразователь частоты A650 380В 3Ф 90kW 176А со встроенным тормозным модулем ONI |  |  | 0 | 0
A650-33E90 | 308765.82 | RUR | 0 | Преобразователь частоты A650 380В 3Ф 90kW 176А ONI |  |  | 0 | 0
A650-33E75T | 460040.4 | RUR | 0 | Преобразователь частоты A650 380В 3Ф 75kW 150А со встроенным тормозным модулем ONI |  |  | 0 | 0
A650-33E75 | 241400.1 | RUR | 0 | Преобразователь частоты A650 380В 3Ф 75kW 150А ONI |  |  | 0 | 0
A650-33E55T | 382667.28 | RUR | 0 | Преобразователь частоты A650 380В 3Ф 55kW 112А со встроенным тормозным модулем ONI |  |  | 0 | 0
A650-33E55 | 236887.78 | RUR | 0 | Преобразователь частоты A650 380В 3Ф 55kW 112А ONI |  |  | 0 | 0
A650-33E45T | 302498.34 | RUR | 0 | Преобразователь частоты A650 380В 3Ф 45kW 91А со встроенным тормозным модулем ONI |  |  | 0 | 0
A650-33E45 | 187328.9 | RUR | 0 | Преобразователь частоты A650 380В 3Ф 45kW 91А ONI |  |  | 0 | 0
A650-33E37T | 150710.63 | RUR | 0 | Преобразователь частоты A650 380В 3Ф 37kW 75А со встроенным тормозным модулем ONI |  |  | 0 | 0
A650-33E30T | 118412.95 | RUR | 0 | Преобразователь частоты A650 380В 3Ф 30kW 60А со встроенным тормозным модулем ONI |  |  | 0 | 0
A650-33E22T | 103049.98 | RUR | 0 | Преобразователь частоты A650 380В 3Ф 22kW 45А со встроенным тормозным модулем ONI |  |  | 0 | 0
A650-33E18T | 75334.04 | RUR | 0 | Преобразователь частоты A650 380В 3Ф 18,5kW 37А со встроенным тормозным модулем ONI |  |  | 0 | 0
A650-33E15T | 62662.54 | RUR | 0 | Преобразователь частоты A650 380В 3Ф 15kW 32А со встроенным тормозным модулем ONI |  |  | 0 | 0
A650-33E11T | 46343.32 | RUR | 0 | Преобразователь частоты A650 380В 3Ф 11kW 25А со встроенным тормозным модулем ONI |  |  | 0 | 0
A650-33E110R | 403108.92 | RUR | 0 | Преобразователь частоты A650 380В 3Ф 110kW 210А с дросселем в ЦПТ в комплекте ONI |  |  | 0 | 0
A650-33E075T | 41150.26 | RUR | 0 | Преобразователь частоты A650 380В 3Ф 7,5kW 17А со встроенным тормозным модулем ONI |  |  | 0 | 0
A650-33E055T | 30355.57 | RUR | 0 | Преобразователь частоты A650 380В 3Ф 5,5kW 13А со встроенным тормозным модулем ONI |  |  | 0 | 0
A650-33E037T | 24413.83 | RUR | 0 | Преобразователь частоты A650 380В 3Ф 3,7kW 9,5А со встроенным тормозным модулем ONI |  |  | 0 | 0
A650-33E022T | 22767.82 | RUR | 0 | Преобразователь частоты A650 380В 3Ф 2,2kW 5,5А со встроенным тормозным модулем ONI |  |  | 0 | 0
A650-33E015T | 22238.84 | RUR | 0 | Преобразователь частоты A650 380В 3Ф 1,5kW 4,2А со встроенным тормозным модулем ONI |  |  | 0 | 0
A650-33E0075T | 21466.94 | RUR | 0 | Преобразователь частоты A650 380В 3Ф 0,75kW 2,5А со встроенным тормозным модулем ONI |  |  | 0 | 0
K750-33-90110M | 608340.9 | RUR | 0 | Преобразователь частоты K750 380В 3Ф 90-110кВт 176-210А ONI |  |  | 0 | 0
K750-33-75N11TM | 72150.34 | RUR | 0 | Преобразователь частоты K750 380В 3Ф 7,5-11кВт 17-25А со встроенным тормозом ONI |  |  | 0 | 0
K750-33-7590M | 491510.26 | RUR | 0 | Преобразователь частоты K750 380В 3Ф 75-90кВт 150-176А ONI |  |  | 0 | 0
K750-33-710RM | 6176116 | RUR | 0 | Преобразователь частоты K750 380В 3Ф 710кВт 1260А со встроенным дросселем ONI |  |  | 0 | 0
K750-33-630RM | 5489880.88 | RUR | 0 | Преобразователь частоты K750 380В 3Ф 630кВт 1120А со встроенным дросселем ONI |  |  | 0 | 0
K750-33-560630RM | 4876844.2 | RUR | 0 | Преобразователь частоты K750 380В 3Ф 560-630кВт 1020-1120А со встроенным дросселем ONI |  |  | 0 | 0
K750-33-55N75NTM | 66474.82 | RUR | 0 | Преобразователь частоты K750 380В 3Ф 5,5-7,5кВт 13-17А со встроенным тормозом ONI |  |  | 0 | 0
K750-33-5575M | 382010.56 | RUR | 0 | Преобразователь частоты K750 380В 3Ф 55-75кВт 112-150А ONI |  |  | 0 | 0
K750-33-500560RM | 4341580.81 | RUR | 0 | Преобразователь частоты K750 380В 3Ф 500-560кВт 930-1020А со встроенным дросселем ONI |  |  | 0 | 0
K750-33-4555M | 342589 | RUR | 0 | Преобразователь частоты K750 380В 3Ф 45-55кВт 91-112А ONI |  |  | 0 | 0
K750-33-450500RM | 3801742.51 | RUR | 0 | Преобразователь частоты K750 380В 3Ф 450-500кВт 820-930А со встроенным дросселем ONI |  |  | 0 | 0
K750-33-400450RM | 3388694.34 | RUR | 0 | Преобразователь частоты K750 380В 3Ф 400-450кВт 725-820А со встроенным дросселем ONI |  |  | 0 | 0
K750-33-3745M | 283917.1 | RUR | 0 | Преобразователь частоты K750 380В 3Ф 37-45кВт 75-91А ONI |  |  | 0 | 0
K750-33-355400RM | 2862744.14 | RUR | 0 | Преобразователь частоты K750 380В 3Ф 355-400кВт 650-725А со встроенным дросселем ONI |  |  | 0 | 0
K750-33-315355RM | 2658017.33 | RUR | 0 | Преобразователь частоты K750 380В 3Ф 315-355кВт 585-650А со встроенным дросселем ONI |  |  | 0 | 0
K750-33-3037M | 231984.31 | RUR | 0 | Преобразователь частоты K750 380В 3Ф 30-37кВт 60-75А ONI |  |  | 0 | 0
K750-33-280315RM | 2351498.98 | RUR | 0 | Преобразователь частоты K750 380В 3Ф 280-315кВт 520-585А со встроенным дросселем ONI |  |  | 0 | 0
K750-33-250280RM | 2044980.64 | RUR | 0 | Преобразователь частоты K750 380В 3Ф 250-280кВт 465-520А со встроенным дросселем ONI |  |  | 0 | 0
K750-33-2230TM | 190262.72 | RUR | 0 | Преобразователь частоты K750 380В 3Ф 22-30кВт 45-60А со встроенным тормозом ONI |  |  | 0 | 0
K750-33-220250RM | 1875986.92 | RUR | 0 | Преобразователь частоты K750 380В 3Ф 220-250кВт 426-465А со встроенным дросселем ONI |  |  | 0 | 0
K750-33-200220M | 1431372.07 | RUR | 0 | Преобразователь частоты K750 380В 3Ф 200-220кВт 377-426А ONI |  |  | 0 | 0
K750-33-185200M | 1340268.26 | RUR | 0 | Преобразователь частоты K750 380В 3Ф 185-200кВт 340-377А ONI |  |  | 0 | 0
K750-33-1822TM | 157466.2 | RUR | 0 | Преобразователь частоты K750 380В 3Ф 18-22кВт 37-45А со встроенным тормозом ONI |  |  | 0 | 0
K750-33-160185M | 955580.14 | RUR | 0 | Преобразователь частоты K750 380В 3Ф 160-185кВт 304-340А ONI |  |  | 0 | 0
K750-33-1518TM | 109858.85 | RUR | 0 | Преобразователь частоты K750 380В 3Ф 15-18кВт 32-37А со встроенным тормозом ONI |  |  | 0 | 0
K750-33-132160M | 886383.4 | RUR | 0 | Преобразователь частоты K750 380В 3Ф 132-160кВт 253-304А ONI |  |  | 0 | 0
K750-33-1115TM | 95007.6 | RUR | 0 | Преобразователь частоты K750 380В 3Ф 11-15кВт 25-32А со встроенным тормозом ONI |  |  | 0 | 0
K750-33-110132M | 732883.78 | RUR | 0 | Преобразователь частоты K750 380В 3Ф 110-132кВт 210-253А ONI |  |  | 0 | 0
K750-33-075HTM | 45033.41 | RUR | 0 | Преобразователь частоты K750 380В 3Ф 0,75кВт 2,5А со встроенным тормозом ONI |  |  | 0 | 0
K750-33-110132RM | 786630.04 | RUR | 0 | Преобразователь частоты K750 380В 3Ф 110-132кВт 210-253А ДПТ ONI |  |  | 0 | 0
K750-33-132160RM | 940843.02 | RUR | 0 | Преобразователь частоты K750 380В 3Ф 132-160кВт 253-304А ДПТ ONI |  |  | 0 | 0
K750-33-15NTM | 49266 | RUR | 0 | Преобразователь частоты K750 380В 3Ф 1,5кВт 4,2А со встроенным тормозом ONI |  |  | 0 | 0
K750-33-160185RM | 1160337.61 | RUR | 0 | Преобразователь частоты K750 380В 3Ф 160-185кВт 304-340А ДПТ ONI |  |  | 0 | 0
K750-33-1822TRM | 183485.54 | RUR | 0 | Преобразователь частоты K750 380В 3Ф 18-22кВт 37-45А со встроенным тормозом и дросселем постоянного тока ONI |  |  | 0 | 0
K750-33-185200RM | 1420763.86 | RUR | 0 | Преобразователь частоты K750 380В 3Ф 185-200кВт 340-377А с дросселем постоянного тока ONI |  |  | 0 | 0
K750-33-200220RM | 1605874.3 | RUR | 0 | Преобразователь частоты K750 380В 3Ф 200-220кВт 377-426А с дросселем постоянного тока ONI |  |  | 0 | 0
K750-33-2230TRM | 212620.93 | RUR | 0 | Преобразователь частоты K750 380В 3Ф 22-30кВт 45-60А со встроенным тормозом и дросселем постоянного тока ONI |  |  | 0 | 0
K750-33-22NTM | 53341.92 | RUR | 0 | Преобразователь частоты K750 380В 3Ф 2,2кВт 5,6А со встроенным тормозом ONI |  |  | 0 | 0
K750-33-3037RM | 245408.1 | RUR | 0 | Преобразователь частоты K750 380В 3Ф 30-37кВт 60-75А с дросселем постоянного тока ONI |  |  | 0 | 0
K750-33-3037TM | 252355.34 | RUR | 0 | Преобразователь частоты K750 380В 3Ф 30-37кВт 60-75А со встроенным тормозом ONI |  |  | 0 | 0
K750-33-3037TRM | 282890.53 | RUR | 0 | Преобразователь частоты K750 380В 3Ф 30-37кВт 60-75А со встроенным тормозом и дросселем постоянного тока ONI |  |  | 0 | 0
K750-33-3745RM | 297554.28 | RUR | 0 | Преобразователь частоты K750 380В 3Ф 37-45кВт 75-91А с дросселем постоянного тока ONI |  |  | 0 | 0
K750-33-3745TM | 328354.73 | RUR | 0 | Преобразователь частоты K750 380В 3Ф 37-45кВт 75-91А со встроенным тормозом ONI |  |  | 0 | 0
K750-33-3745TRM | 346359.65 | RUR | 0 | Преобразователь частоты K750 380В 3Ф 37-45кВт 75-91А со встроенным тормозом и дросселем постоянного тока ONI |  |  | 0 | 0
K750-33-4555RM | 356565.85 | RUR | 0 | Преобразователь частоты K750 380В 3Ф 45-55кВт 91-112А с дросселем постоянного тока ONI |  |  | 0 | 0
K750-33-4555TM | 377369.71 | RUR | 0 | Преобразователь частоты K750 380В 3Ф 45-55кВт 91-112А со встроенным тормозом ONI |  |  | 0 | 0
K750-33-4555TRM | 386989.75 | RUR | 0 | Преобразователь частоты K750 380В 3Ф 45-55кВт 91-112А со встроенным тормозом и дросселем постоянного тока ONI |  |  | 0 | 0
K750-33-455NTM | 61640.64 | RUR | 0 | Преобразователь частоты K750 380В 3Ф 4-5,5кВт 9,4-13А со встроенным тормозом ONI |  |  | 0 | 0
K750-33-5575RM | 400393.39 | RUR | 0 | Преобразователь частоты K750 380В 3Ф 55-75кВт 112-150А с дросселем постоянного тока ONI |  |  | 0 | 0
K750-33-5575TM | 435081.35 | RUR | 0 | Преобразователь частоты K750 380В 3Ф 55-75кВт 112-150А со встроенным тормозом ONI |  |  | 0 | 0
K750-33-5575TRM | 451223 | RUR | 0 | Преобразователь частоты K750 380В 3Ф 55-75кВт 112-150А со встроенным тормозом и дросселем постоянного тока ONI |  |  | 0 | 0
K750-33-7590RM | 506908.19 | RUR | 0 | Преобразователь частоты K750 380В 3Ф 75-90кВт 150-176А с дросселем постоянного тока ONI |  |  | 0 | 0
K750-33-7590TM | 535717.66 | RUR | 0 | Преобразователь частоты K750 380В 3Ф 75-90кВт 150-176А со встроенным тормозом ONI |  |  | 0 | 0
K750-33-7590TRM | 578003.56 | RUR | 0 | Преобразователь частоты K750 380В 3Ф 75-90кВт 150-176А со встроенным тормозом и дросселем постоянного тока ONI |  |  | 0 | 0
K750-33-90110RM | 641672.2 | RUR | 0 | Преобразователь частоты K750 380В 3Ф 90-110кВт 176-210А с дросселем постоянного тока ONI |  |  | 0 | 0
K750-33-90110TM | 688913.17 | RUR | 0 | Преобразователь частоты K750 380В 3Ф 90-110кВт 176-210А со встроенным тормозом ONI |  |  | 0 | 0
K750-33-90110TRM | 720592.74 | RUR | 0 | Преобразователь частоты K750 380В 3Ф 90-110кВт 176-210А со встроенным тормозом и дросселем постоянного тока ONI |  |  | 0 | 0
EC-K750-PG-INC1 | 19227 | RUR | 0 | Плата расширения энкодера инкрементального типа ONI |  |  | 0 | 0
EC-K750-PG-RT1 | 19227 | RUR | 0 | Плата расширения резольвера ONI |  |  | 0 | 0
EC-K750-IOEX1 | 21216 | RUR | 0 | Плата расширения входа/выхода ONI |  |  | 0 | 0
EC-K750-CAN1 | 21375.12 | RUR | 0 | Плата расширения CANopen ONI |  |  | 0 | 0
EC-K750-PROFINET | 37791 | RUR | 0 | Плата расширения Profinet ONI |  |  | 0 | 0
EC-K750-DSP | 14897.62 | RUR | 0 | Плата управления DSP ONI |  |  | 0 | 0
EC-K750-IOSTO | 14897.62 | RUR | 0 | Плата STO ONI |  |  | 0 | 0
EC-K750-TCP | 39819.78 | RUR | 0 | Плата Modbus TCP ONI |  |  | 0 | 0
EC-K751-BU-110 | 172812.28 | RUR | 0 | Модуль тормозной внешний 110кВт ONI |  |  | 0 | 0
EC-K751-BU-132 | 209162.44 | RUR | 0 | Модуль тормозной внешний 132кВт ONI |  |  | 0 | 0
EC-K751-BU-160 | 209162.44 | RUR | 0 | Модуль тормозной внешний 160кВт ONI |  |  | 0 | 0
EC-K751-BU-187 | 209162.44 | RUR | 0 | Модуль тормозной внешний 187кВт ONI |  |  | 0 | 0
EC-K751-BU-200 | 257430.7 | RUR | 0 | Модуль тормозной внешний 200кВт ONI |  |  | 0 | 0
EC-K751-BU-220 | 257430.7 | RUR | 0 | Модуль тормозной внешний 220кВт ONI |  |  | 0 | 0
EC-K751-BU-250 | 257430.7 | RUR | 0 | Модуль тормозной внешний 250кВт ONI |  |  | 0 | 0
EC-K751-BU-280 | 257430.7 | RUR | 0 | Модуль тормозной внешний 280кВт ONI |  |  | 0 | 0
EC-K751-BU-315 | 315937.72 | RUR | 0 | Модуль тормозной внешний 315кВт ONI |  |  | 0 | 0
EC-K751-BU-350 | 315937.72 | RUR | 0 | Модуль тормозной внешний 350кВт ONI |  |  | 0 | 0
EC-K751-BU-400 | 315937.72 | RUR | 0 | Модуль тормозной внешний 400кВт ONI |  |  | 0 | 0
EC-K751-BU-500 | 617833.69 | RUR | 0 | Модуль тормозной внешний 500кВт ONI |  |  | 0 | 0
EC-K751-BU-630 | 695062.9 | RUR | 0 | Модуль тормозной внешний 630кВт ONI |  |  | 0 | 0
EC-K751-BU-90 | 172812.28 | RUR | 0 | Модуль тормозной внешний 90кВт ONI |  |  | 0 | 0
EC-K751-LCD | 15315.3 | RUR | 0 | Пульт управления LCD К751 ONI |  |  | 0 | 0
EC-K751-LED | 5569.2 | RUR | 0 | Пульт управления LED К751 ONI |  |  | 0 | 0
RCP-K750-LCD | 15315.3 | RUR | 0 | Пульт управления LCD K750 ONI |  |  | 0 | 0
RCP-K750-LED | 5569.2 | RUR | 0 | Пульт управления LED K750 ONI |  |  | 0 | 0
K751-33-55N75NTM | 70130.94 | RUR | 0 | Преобразователь частоты K751 380В 3Ф 5,5-7,5кВт 13-17А ONI |  |  | 0 | 0
K751-33-75N11TM | 76118.6 | RUR | 0 | Преобразователь частоты K751 380В 3Ф 7,5-11кВт 17-25А ONI |  |  | 0 | 0
K751-33-1115TM | 95875.06 | RUR | 0 | Преобразователь частоты K751 380В 3Ф 11-15кВт 25-32А ONI |  |  | 0 | 0
K751-33-1518TM | 110632.86 | RUR | 0 | Преобразователь частоты K751 380В 3Ф 15-18кВт 32-37А ONI |  |  | 0 | 0
K751-33-1822TM | 166126.84 | RUR | 0 | Преобразователь частоты K751 380В 3Ф 18-22кВт 37-45А ONI |  |  | 0 | 0
K751-33-2230TM | 200727.18 | RUR | 0 | Преобразователь частоты K751 380В 3Ф 22-30кВт 45-60А ONI |  |  | 0 | 0
K751-33-3037M | 240081.67 | RUR | 0 | Преобразователь частоты K751 380В 3Ф 30-37кВт 60-75А ONI |  |  | 0 | 0
K751-33-3745M | 305348.69 | RUR | 0 | Преобразователь частоты K751 380В 3Ф 37-45кВт 75-91А ONI |  |  | 0 | 0
K751-33-4555M | 368449.48 | RUR | 0 | Преобразователь частоты K751 380В 3Ф 45-55кВт 91-112А ONI |  |  | 0 | 0
K751-33-5575M | 403021.14 | RUR | 0 | Преобразователь частоты K751 380В 3Ф 55-75кВт 112-150А ONI |  |  | 0 | 0
K751-33-7590M | 518543.34 | RUR | 0 | Преобразователь частоты K751 380В 3Ф 75-90кВт 150-176А ONI |  |  | 0 | 0
K751-33-90110M | 654261.78 | RUR | 0 | Преобразователь частоты K751 380В 3Ф 90-110кВт 176-210А ON |  |  | 0 | 0
K751-33-110132M | 758464.9 | RUR | 0 | Преобразователь частоты K751 380В 3Ф 110-132кВт 210-253А ONI |  |  | 0 | 0
K751-33-132160M | 935134.49 | RUR | 0 | Преобразователь частоты K751 380В 3Ф 132-160кВт 253-304А ONI |  |  | 0 | 0
K751-33-160185M | 1008137.04 | RUR | 0 | Преобразователь частоты K751 380В 3Ф 160-185кВт 304-340А ONI |  |  | 0 | 0
K751-33-185200M | 1387050 | RUR | 0 | Преобразователь частоты K751 380В 3Ф 185-200кВт 340-377А ONI |  |  | 0 | 0
K751-33-200220M | 1510097.53 | RUR | 0 | Преобразователь частоты K751 380В 3Ф 200-220кВт 377-426А ONI |  |  | 0 | 0
K751-33-220250RM | 1941467.8 | RUR | 0 | Преобразователь частоты K751 380В 3Ф 220-250кВт 426-465А ONI |  |  | 0 | 0
K751-33-250280RM | 2157454.57 | RUR | 0 | Преобразователь частоты K751 380В 3Ф 250-280кВт 465-520А ONI |  |  | 0 | 0
K751-33-280315RM | 2480831.45 | RUR | 0 | Преобразователь частоты K751 380В 3Ф 280-315кВт 520-585А ONI |  |  | 0 | 0
K751-33-315355RM | 2804208.29 | RUR | 0 | Преобразователь частоты K751 380В 3Ф 315-355кВт 585-650А ONI |  |  | 0 | 0
K751-33-355400RM | 3020195.09 | RUR | 0 | Преобразователь частоты K751 380В 3Ф 355-400кВт 650-725А ONI |  |  | 0 | 0
K751-33-400450RM | 3575072.52 | RUR | 0 | Преобразователь частоты K751 380В 3Ф 400-450кВт 725-820А ONI |  |  | 0 | 0
K751-33-450500RM | 4010838.35 | RUR | 0 | Преобразователь частоты K751 380В 3Ф 450-500кВт 820-930А ONI |  |  | 0 | 0
K751-33-500560RM | 4580367.76 | RUR | 0 | Преобразователь частоты K751 380В 3Ф 500-560кВт 930-1020А ONI |  |  | 0 | 0
K751-33-560630RM | 5145070.62 | RUR | 0 | Преобразователь частоты K751 380В 3Ф 560-630кВт 1020-1120А ONI |  |  | 0 | 0
K751-33-630RM | 5791824.34 | RUR | 0 | Преобразователь частоты K751 380В 3Ф 630кВт 1120А ONI |  |  | 0 | 0
K751-33-710RM | 6515802.4 | RUR | 0 | Преобразователь частоты K751 380В 3Ф 710кВт 1260А ONI |  |  | 0 | 0
K751-33-075HTM | 48185.76 | RUR | 0 | Преобразователь частоты K751 380В 3Ф 0,75кВт 2,5А со встроенным тормозом ONI |  |  | 0 | 0
K751-33-110132RM | 825661.86 | RUR | 0 | Преобразователь частоты K751 380В 3Ф 110-132кВт 210-253А с дросселем постоянного тока ONI |  |  | 0 | 0
K751-33-132160RM | 987526.76 | RUR | 0 | Преобразователь частоты K751 380В 3Ф 132-160кВт 253-304А с дросселем постоянного тока ONI |  |  | 0 | 0
K751-33-15NTM | 50518.19 | RUR | 0 | Преобразователь частоты K751 380В 3Ф 1,5кВт 4,2А со встроенным тормозом ONI |  |  | 0 | 0
K751-33-160185RM | 1217912.46 | RUR | 0 | Преобразователь частоты K751 380В 3Ф 160-185кВт 304-340А с дросселем постоянного тока ONI |  |  | 0 | 0
K751-33-1822TRM | 192589.92 | RUR | 0 | Преобразователь частоты K751 380В 3Ф 18-22кВт 37-45А со встроенным тормозом и дросселем постоянного тока ONI |  |  | 0 | 0
K751-33-185200RM | 1491260.8 | RUR | 0 | Преобразователь частоты K751 380В 3Ф 185-200кВт 340-377А с дросселем постоянного тока ONI |  |  | 0 | 0
K751-33-200220RM | 1718285.51 | RUR | 0 | Преобразователь частоты K751 380В 3Ф 200-220кВт 377-426А с дросселем постоянного тока ONI |  |  | 0 | 0
K751-33-2230TRM | 227504.38 | RUR | 0 | Преобразователь частоты K751 380В 3Ф 22-30кВт 45-60А со встроенным тормозом и дросселем постоянного тока ONI |  |  | 0 | 0
K751-33-22NTM | 54697.7 | RUR | 0 | Преобразователь частоты K751 380В 3Ф 2,2кВт 5,6А со встроенным тормозом ONI |  |  | 0 | 0
K751-33-3037RM | 257585.02 | RUR | 0 | Преобразователь частоты K751 380В 3Ф 30-37кВт 60-75А с дросселем постоянного тока ONI |  |  | 0 | 0
K751-33-3037TM | 270020.32 | RUR | 0 | Преобразователь частоты K751 380В 3Ф 30-37кВт 60-75А со встроенным тормозом ONI |  |  | 0 | 0
K751-33-3037TRM | 296927.29 | RUR | 0 | Преобразователь частоты K751 380В 3Ф 30-37кВт 60-75А со встроенным тормозом и дросселем постоянного тока ONI |  |  | 0 | 0
K751-33-3745RM | 318383.09 | RUR | 0 | Преобразователь частоты K751 380В 3Ф 37-45кВт 75-91А с дросселем постоянного тока ONI |  |  | 0 | 0
K751-33-3745TM | 335369.52 | RUR | 0 | Преобразователь частоты K751 380В 3Ф 37-45кВт 75-91А со встроенным тормозом ONI |  |  | 0 | 0
K751-33-3745TRM | 352956.94 | RUR | 0 | Преобразователь частоты K751 380В 3Ф 37-45кВт 75-91А со встроенным тормозом и дросселем постоянного тока ONI |  |  | 0 | 0
K751-33-4555RM | 381525.46 | RUR | 0 | Преобразователь частоты K751 380В 3Ф 45-55кВт 91-112А с дросселем постоянного тока ONI |  |  | 0 | 0
K751-33-4555TM | 396238.1 | RUR | 0 | Преобразователь частоты K751 380В 3Ф 45-55кВт 91-112А со встроенным тормозом ONI |  |  | 0 | 0
K751-33-4555TRM | 406339.12 | RUR | 0 | Преобразователь частоты K751 380В 3Ф 45-55кВт 91-112А со встроенным тормозом и дросселем постоянного тока ONI |  |  | 0 | 0
K751-33-455NTM | 60459.22 | RUR | 0 | Преобразователь частоты K751 380В 3Ф 4-5,5кВт 9,4-13А со встроенным тормозом ONI |  |  | 0 | 0
K751-33-5575RM | 428420.9 | RUR | 0 | Преобразователь частоты K751 380В 3Ф 55-75кВт 112-150А с дросселем постоянного тока ONI |  |  | 0 | 0
K751-33-5575TM | 444376.25 | RUR | 0 | Преобразователь частоты K751 380В 3Ф 55-75кВт 112-150А со встроенным тормозом ONI |  |  | 0 | 0
K751-33-5575TRM | 473784.13 | RUR | 0 | Преобразователь частоты K751 380В 3Ф 55-75кВт 112-150А со встроенным тормозом и дросселем постоянного тока ONI |  |  | 0 | 0
K751-33-7590RM | 542391.74 | RUR | 0 | Преобразователь частоты K751 380В 3Ф 75-90кВт 150-176А с дросселем постоянного тока ONI |  |  | 0 | 0
K751-33-7590TM | 562503.52 | RUR | 0 | Преобразователь частоты K751 380В 3Ф 75-90кВт 150-176А со встроенным тормозом ONI |  |  | 0 | 0
K751-33-7590TRM | 618463.8 | RUR | 0 | Преобразователь частоты K751 380В 3Ф 75-90кВт 150-176А со встроенным тормозом и дросселем постоянного тока ONI |  |  | 0 | 0
K751-33-90110RM | 686589.25 | RUR | 0 | Преобразователь частоты K751 380В 3Ф 90-110кВт 176-210А с дросселем постоянного тока ONI |  |  | 0 | 0
K751-33-90110TM | 723358.82 | RUR | 0 | Преобразователь частоты K751 380В 3Ф 90-110кВт 176-210А со встроенным тормозом ONI |  |  | 0 | 0
K751-33-90110TRM | 756622.38 | RUR | 0 | Преобразователь частоты K751 380В 3Ф 90-110кВт 176-210А со встроенным тормозом и дросселем постоянного тока ONI |  |  | 0 | 0
SFB-33-D75-E-11 | 41327.7 | RUR | 0 | Устройство плавного пуска SFB 3Ф 380В 7,5кВт 15A Uупр 24В Modbus с выкл. ONI |  |  | 0 | 0
SFB-33-D75-E-10 | 41109.42 | RUR | 0 | Устройство плавного пуска SFB 3Ф 380В 7,5кВт 15A Uупр 24В Modbus ONI |  |  | 0 | 0
SFB-33-D75-A-11 | 40672.86 | RUR | 0 | Устройство плавного пуска SFB 3Ф 380В 7,5кВт 15A Uупр 110-220В Modbus с выкл. ONI |  |  | 0 | 0
SFB-33-D75-A-10 | 27406.28 | RUR | 0 | Устройство плавного пуска SFB 3Ф 380В 7,5кВт 15A Uупр 110-220В Modbus ONI |  |  | 0 | 0
SFB-33-D75-A-00 | 27126.24 | RUR | 0 | Устройство плавного пуска SFB 3Ф 380В 7,5кВт 15A Uупр 110-220В ONI |  |  | 0 | 0
SFB-33-D55-E-11 | 34757.32 | RUR | 0 | Устройство плавного пуска SFB 3Ф 380В 5,5кВт 11A Uупр 24В Modbus с выкл. ONI |  |  | 0 | 0
SFB-33-D55-E-10 | 34648.18 | RUR | 0 | Устройство плавного пуска SFB 3Ф 380В 5,5кВт 11A Uупр 24В Modbus ONI |  |  | 0 | 0
SFB-33-D55-A-11 | 34211.62 | RUR | 0 | Устройство плавного пуска SFB 3Ф 380В 5,5кВт 11A Uупр 110-220В Modbus с выкл. ONI |  |  | 0 | 0
SFB-33-D55-A-10 | 23098.78 | RUR | 0 | Устройство плавного пуска SFB 3Ф 380В 5,5кВт 11A Uупр 110-220В Modbus ONI |  |  | 0 | 0
SFB-33-D55-A-00 | 22302.76 | RUR | 0 | Устройство плавного пуска SFB 3Ф 380В 5,5кВт 11A Uупр 110-220В ONI |  |  | 0 | 0
SFB-33-D37-E-11 | 30271.78 | RUR | 0 | Устройство плавного пуска SFB 3Ф 380В 3,7кВт 7,5A Uупр 24В Modbus с выкл. ONI |  |  | 0 | 0
SFB-33-D37-E-10 | 30162.64 | RUR | 0 | Устройство плавного пуска SFB 3Ф 380В 3,7кВт 7,5A Uупр 24В Modbus ONI |  |  | 0 | 0
SFB-33-D37-A-11 | 29726.08 | RUR | 0 | Устройство плавного пуска SFB 3Ф 380В 3,7кВт 7,5A Uупр 110-220В Modbus с выкл. ONI |  |  | 0 | 0
SFB-33-D37-A-10 | 21544.74 | RUR | 0 | Устройство плавного пуска SFB 3Ф 380В 3,7кВт 7,5A Uупр 110-220В Modbus ONI |  |  | 0 | 0
SFB-33-D37-A-00 | 20933.14 | RUR | 0 | Устройство плавного пуска SFB 3Ф 380В 3,7кВт 7,5A Uупр 110-220В ONI |  |  | 0 | 0
SFB-33-D22-E-11 | 24427.82 | RUR | 0 | Устройство плавного пуска SFB 3Ф 380В 2,2кВт 4,5A Uупр 24В Modbus с выкл. ONI |  |  | 0 | 0
SFB-33-D22-E-10 | 24318.66 | RUR | 0 | Устройство плавного пуска SFB 3Ф 380В 2,2кВт 4,5A Uупр 24В Modbus ONI |  |  | 0 | 0
SFB-33-D22-A-11 | 24100.4 | RUR | 0 | Устройство плавного пуска SFB 3Ф 380В 2,2кВт 4,5A Uупр 110-220В Modbus с выкл. ONI |  |  | 0 | 0
SFB-33-D22-A-10 | 20844.56 | RUR | 0 | Устройство плавного пуска SFB 3Ф 380В 2,2кВт 4,5A Uупр 110-220В Modbus ONI |  |  | 0 | 0
SFB-33-D22-A-00 | 19879.13 | RUR | 0 | Устройство плавного пуска SFB 3Ф 380В 2,2кВт 4,5A Uупр 110-220В ONI |  |  | 0 | 0
SFB-33-D15-E-11 | 22617.07 | RUR | 0 | Устройство плавного пуска SFB 3Ф 380В 1,5кВт 3A Uупр 24В Modbus с выкл. ONI |  |  | 0 | 0
SFB-33-D15-E-10 | 22398.79 | RUR | 0 | Устройство плавного пуска SFB 3Ф 380В 1,5кВт 3A Uупр 24В Modbus ONI |  |  | 0 | 0
SFB-33-D15-A-11 | 22071.37 | RUR | 0 | Устройство плавного пуска SFB 3Ф 380В 1,5кВт 3A Uупр 110-220В Modbus с выкл. ONI |  |  | 0 | 0
SFB-33-D15-A-10 | 21332.18 | RUR | 0 | Устройство плавного пуска SFB 3Ф 380В 1,5кВт 3A Uупр 110-220В Modbus ONI |  |  | 0 | 0
SFB-33-D15-A-00 | 19394.29 | RUR | 0 | Устройство плавного пуска SFB 3Ф 380В 1,5кВт 3A Uупр 110-220В ONI |  |  | 0 | 0
SFB-33-D11-E-11 | 21780.64 | RUR | 0 | Устройство плавного пуска SFB 3Ф 380В 1,1кВт 2,2A Uупр 24В Modbus с выкл. ONI |  |  | 0 | 0
SFB-33-D11-E-10 | 21758.81 | RUR | 0 | Устройство плавного пуска SFB 3Ф 380В 1,1кВт 2,2A Uупр 24В Modbus ONI |  |  | 0 | 0
SFB-33-D11-A-11 | 20994.83 | RUR | 0 | Устройство плавного пуска SFB 3Ф 380В 1,1кВт 2,2A Uупр 110-220В Modbus с выкл. ONI |  |  | 0 | 0
SFB-33-D11-A-10 | 21655.2 | RUR | 0 | Устройство плавного пуска SFB 3Ф 380В 1,1кВт 2,2A Uупр 110-220В Modbus ONI |  |  | 0 | 0
SFB-33-D11-A-00 | 19223.56 | RUR | 0 | Устройство плавного пуска SFB 3Ф 380В 1,1кВт 2,2A Uупр 110-220В ONI |  |  | 0 | 0
SFB-33-C075-E-11 | 20587.98 | RUR | 0 | Устройство плавного пуска SFB 3Ф 380В 0,75кВт 1,5A Uупр 24В Modbus с выкл. ONI |  |  | 0 | 0
SFB-33-C075-E-10 | 20478.84 | RUR | 0 | Устройство плавного пуска SFB 3Ф 380В 0,75кВт 1,5A Uупр 24В Modbus ONI |  |  | 0 | 0
SFB-33-C075-A-11 | 20151.42 | RUR | 0 | Устройство плавного пуска SFB 3Ф 380В 0,75кВт 1,5A Uупр 110-220В Modbus с выкл. ONI |  |  | 0 | 0
SFB-33-C075-A-10 | 20478.84 | RUR | 0 | Устройство плавного пуска SFB 3Ф 380В 0,75кВт 1,5A Uупр 110-220В Modbus ONI |  |  | 0 | 0
SFB-33-C075-A-00 | 19981.21 | RUR | 0 | Устройство плавного пуска SFB 3Ф 380В 0,75кВт 1,5A Uупр 110-220В ONI |  |  | 0 | 0
SFB-33-75-A-11 | 125781.43 | RUR | 0 | Устройство плавного пуска SFB 3Ф 380В 75кВт 150А Uупр 110-220В Modbus с выключателем с защитами ONI |  |  | 0 | 0
SFB-33-75-A-10 | 101911.42 | RUR | 0 | Устройство плавного пуска SFB 3Ф 380В 75кВт 150А Uупр 110-220В Modbus с защитами ONI |  |  | 0 | 0
SFB-33-75-A-00 | 101094.95 | RUR | 0 | Устройство плавного пуска SFB 3Ф 380В 75кВт 150А Uупр 110-220В с защитами ONI |  |  | 0 | 0
SFB-33-55-A-11 | 106114.19 | RUR | 0 | Устройство плавного пуска SFB 3Ф 380В 55кВт 110А Uупр 110-220В Modbus с выключателем с защитами ONI |  |  | 0 | 0
SFB-33-55-A-10 | 101372.96 | RUR | 0 | Устройство плавного пуска SFB 3Ф 380В 55кВт 110А Uупр 110-220В Modbus с защитами ONI |  |  | 0 | 0
SFB-33-55-A-00 | 92597.84 | RUR | 0 | Устройство плавного пуска SFB 3Ф 380В 55кВт 110А Uупр 110-220В с защитами ONI |  |  | 0 | 0
SFB-33-45-A-11 | 92929.96 | RUR | 0 | Устройство плавного пуска SFB 3Ф 380В 45кВт 90А Uупр 110-220В Modbus с выключателем с защитами ONI |  |  | 0 | 0
SFB-33-45-A-10 | 66768.32 | RUR | 0 | Устройство плавного пуска SFB 3Ф 380В 45кВт 90А Uупр 110-220В Modbus с защитами ONI |  |  | 0 | 0
SFB-33-45-A-00 | 65101.24 | RUR | 0 | Устройство плавного пуска SFB 3Ф 380В 45кВт 90А Uупр 110-220В с защитами ONI |  |  | 0 | 0
SFB-33-37-E-11 | 70748.64 | RUR | 0 | Устройство плавного пуска SFB 3Ф 380В 37кВт 75A Uупр 24В Modbus с выкл. ONI |  |  | 0 | 0
SFB-33-37-E-10 | 70530.36 | RUR | 0 | Устройство плавного пуска SFB 3Ф 380В 37кВт 75A Uупр 24В Modbus ONI |  |  | 0 | 0
SFB-33-37-E-00 | 65222.4 | RUR | 0 | Устройство плавного пуска SFB 3Ф 380В 37кВт 75A Uупр 24В ONI |  |  | 0 | 0
SFB-33-37-A-11 | 67256.16 | RUR | 0 | Устройство плавного пуска SFB 3Ф 380В 37кВт 75A Uупр 110-220В Modbus с выкл. ONI |  |  | 0 | 0
SFB-33-37-A-10 | 49035.4 | RUR | 0 | Устройство плавного пуска SFB 3Ф 380В 37кВт 75A Uупр 110-220В Modbus ONI |  |  | 0 | 0
SFB-33-37-A-00 | 46587.43 | RUR | 0 | Устройство плавного пуска SFB 3Ф 380В 37кВт 75A Uупр 110-220В ONI |  |  | 0 | 0
SFB-33-30-E-11 | 65871.7 | RUR | 0 | Устройство плавного пуска SFB 3Ф 380В 30кВт 60A Uупр 24В Modbus с выкл. ONI |  |  | 0 | 0
SFB-33-30-E-10 | 65762.56 | RUR | 0 | Устройство плавного пуска SFB 3Ф 380В 30кВт 60A Uупр 24В Modbus ONI |  |  | 0 | 0
SFB-33-30-E-00 | 60693.4 | RUR | 0 | Устройство плавного пуска SFB 3Ф 380В 30кВт 60A Uупр 24В ONI |  |  | 0 | 0
SFB-33-30-A-11 | 65544.28 | RUR | 0 | Устройство плавного пуска SFB 3Ф 380В 30кВт 60A Uупр 110-220В Modbus с выкл. ONI |  |  | 0 | 0
SFB-33-30-A-10 | 47599.56 | RUR | 0 | Устройство плавного пуска SFB 3Ф 380В 30кВт 60A Uупр 110-220В Modbus ONI |  |  | 0 | 0
SFB-33-30-A-00 | 45086.53 | RUR | 0 | Устройство плавного пуска SFB 3Ф 380В 30кВт 60A Uупр 110-220В ONI |  |  | 0 | 0
SFB-33-22-E-10 | 54550.42 | RUR | 0 | Устройство плавного пуска SFB 3Ф 380В 22кВт 45A Uупр 24В Modbus ONI |  |  | 0 | 0
SFB-33-22-A-11 | 54113.86 | RUR | 0 | Устройство плавного пуска SFB 3Ф 380В 22кВт 45A Uупр 110-220В Modbus с выкл. ONI |  |  | 0 | 0
SFB-33-22-A-10 | 41562.22 | RUR | 0 | Устройство плавного пуска SFB 3Ф 380В 22кВт 45A Uупр 110-220В Modbus ONI |  |  | 0 | 0
SFB-33-22-A-00 | 41523.16 | RUR | 0 | Устройство плавного пуска SFB 3Ф 380В 22кВт 45A Uупр 110-220В ONI |  |  | 0 | 0
SFB-33-18-E-11 | 48621.74 | RUR | 0 | Устройство плавного пуска SFB 3Ф 380В 18кВт 37A Uупр 24В Modbus с выкл. ONI |  |  | 0 | 0
SFB-33-18-E-10 | 48512.6 | RUR | 0 | Устройство плавного пуска SFB 3Ф 380В 18кВт 37A Uупр 24В Modbus ONI |  |  | 0 | 0
SFB-33-18-A-11 | 48185.18 | RUR | 0 | Устройство плавного пуска SFB 3Ф 380В 18кВт 37A Uупр 110-220В Modbus с выкл. ONI |  |  | 0 | 0
SFB-33-18-A-10 | 39272.11 | RUR | 0 | Устройство плавного пуска SFB 3Ф 380В 18кВт 37A Uупр 110-220В Modbus ONI |  |  | 0 | 0
SFB-33-18-A-00 | 36711.24 | RUR | 0 | Устройство плавного пуска SFB 3Ф 380В 18кВт 37A Uупр 110-220В ONI |  |  | 0 | 0
SFB-33-15-E-11 | 44729.77 | RUR | 0 | Устройство плавного пуска SFB 3Ф 380В 15кВт 30A Uупр 24В Modbus с выкл. ONI |  |  | 0 | 0
SFB-33-15-E-10 | 44653.37 | RUR | 0 | Устройство плавного пуска SFB 3Ф 380В 15кВт 30A Uупр 24В Modbus ONI |  |  | 0 | 0
SFB-33-15-A-11 | 44216.81 | RUR | 0 | Устройство плавного пуска SFB 3Ф 380В 15кВт 30A Uупр 110-220В Modbus с выкл. ONI |  |  | 0 | 0
SFB-33-15-A-10 | 37423.78 | RUR | 0 | Устройство плавного пуска SFB 3Ф 380В 15кВт 30A Uупр 110-220В Modbus ONI |  |  | 0 | 0
SFB-33-15-A-00 | 36059.27 | RUR | 0 | Устройство плавного пуска SFB 3Ф 380В 15кВт 30A Uупр 110-220В ONI |  |  | 0 | 0
SFB-33-11-E-11 | 44197.44 | RUR | 0 | Устройство плавного пуска SFB 3Ф 380В 11кВт 22A Uупр 24В Modbus с выкл. ONI |  |  | 0 | 0
SFB-33-11-E-10 | 44088.3 | RUR | 0 | Устройство плавного пуска SFB 3Ф 380В 11кВт 22A Uупр 24В Modbus ONI |  |  | 0 | 0
SFB-33-11-A-11 | 43870.02 | RUR | 0 | Устройство плавного пуска SFB 3Ф 380В 11кВт 22A Uупр 110-220В Modbus с выкл. ONI |  |  | 0 | 0
SFB-33-11-A-10 | 30022.06 | RUR | 0 | Устройство плавного пуска SFB 3Ф 380В 11кВт 22A Uупр 110-220В Modbus ONI |  |  | 0 | 0
SFB-33-11-A-00 | 27555.1 | RUR | 0 | Устройство плавного пуска SFB 3Ф 380В 11кВт 22A Uупр 110-220В ONI |  |  | 0 | 0
SFB-33-11-E-00 | 39852.4 | RUR | 0 | Устройство плавного пуска SFB 3Ф 380В 11кВт 22A Uупр 24В ONI |  |  | 0 | 0
SFB-33-15-E-00 | 40712.08 | RUR | 0 | Устройство плавного пуска SFB 3Ф 380В 15кВт 30A Uупр 24В ONI |  |  | 0 | 0
SFB-33-18-E-00 | 44306.68 | RUR | 0 | Устройство плавного пуска SFB 3Ф 380В 18кВт 37A Uупр 24В ONI |  |  | 0 | 0
SFB-33-22-E-00 | 50005.02 | RUR | 0 | Устройство плавного пуска SFB 3Ф 380В 22кВт 45A Uупр 24В ONI |  |  | 0 | 0
SFB-33-22-E-11 | 54561.32 | RUR | 0 | Устройство плавного пуска SFB 3Ф 380В 22кВт 45A Uупр 24В Modbus с выкл. ONI |  |  | 0 | 0
SFB-33-C075-E-00 | 16898.08 | RUR | 0 | Устройство плавного пуска SFB 3Ф 380В 0,75кВт 1,5A Uупр 24В ONI |  |  | 0 | 0
SFB-33-D11-E-00 | 18024.6 | RUR | 0 | Устройство плавного пуска SFB 3Ф 380В 1,1кВт 2,2A Uупр 24В ONI |  |  | 0 | 0
SFB-33-D15-E-00 | 19151.1 | RUR | 0 | Устройство плавного пуска SFB 3Ф 380В 1,5кВт 3A Uупр 24В ONI |  |  | 0 | 0
SFB-33-D22-E-00 | 20277.68 | RUR | 0 | Устройство плавного пуска SFB 3Ф 380В 2,2кВт 4,5A Uупр 24В ONI |  |  | 0 | 0
SFB-33-D37-E-00 | 26642.17 | RUR | 0 | Устройство плавного пуска SFB 3Ф 380В 3,7кВт 7,5A Uупр 24В ONI |  |  | 0 | 0
SFB-33-D55-E-00 | 30853.62 | RUR | 0 | Устройство плавного пуска SFB 3Ф 380В 5,5кВт 11A Uупр 24В ONI |  |  | 0 | 0
SFB-33-D75-E-00 | 37067.36 | RUR | 0 | Устройство плавного пуска SFB 3Ф 380В 7,5кВт 15A Uупр 24В ONI |  |  | 0 | 0
EC-SFC-LCD | 15377.68 | RUR | 0 | Пульт управления SFC полнотекстовый LCD ONI |  |  | 0 | 0
SFC-33-11 | 60860.12 | RUR | 0 | УПП SFC 3Ф 380В 11кВт 22А напряжение цепи управления 110-220В ONI |  |  | 0 | 0
SFC-33-115 | 312822.54 | RUR | 0 | УПП SFC 3Ф 380В 115кВт 230А напряжение цепи управления 110-220В ONI |  |  | 0 | 0
SFC-33-132 | 351925.37 | RUR | 0 | УПП SFC 3Ф 380В 132кВт 264А напряжение цепи управления 110-220В ONI |  |  | 0 | 0
SFC-33-15 | 62930.18 | RUR | 0 | УПП SFC 3Ф 380В 15кВт 30А напряжение цепи управления 110-220В ONI |  |  | 0 | 0
SFC-33-160 | 371476.78 | RUR | 0 | УПП SFC 3Ф 380В 160кВт 320А напряжение цепи управления 110-220В ONI |  |  | 0 | 0
SFC-33-18 | 65414.27 | RUR | 0 | УПП SFC 3Ф 380В 18кВт 37А напряжение цепи управления 110-220В ONI |  |  | 0 | 0
SFC-33-185 | 381252.47 | RUR | 0 | УПП SFC 3Ф 380В 185кВт 370А напряжение цепи управления 110-220В ONI |  |  | 0 | 0
SFC-33-200 | 386306.95 | RUR | 0 | УПП SFC 3Ф 380В 200кВт 400А напряжение цепи управления 110-220В ONI |  |  | 0 | 0
SFC-33-22 | 69554.42 | RUR | 0 | УПП SFC 3Ф 380В 22кВт 44А напряжение цепи управления 110-220В ONI |  |  | 0 | 0
SFC-33-220 | 433241.5 | RUR | 0 | УПП SFC 3Ф 380В 220кВт 440А напряжение цепи управления 110-220В ONI |  |  | 0 | 0
SFC-33-250 | 471595.49 | RUR | 0 | УПП SFC 3Ф 380В 250кВт 500А напряжение цепи управления 110-220В ONI |  |  | 0 | 0
SFC-33-280 | 492319.81 | RUR | 0 | УПП SFC 3Ф 380В 280кВт 560А напряжение цепи управления 110-220В ONI |  |  | 0 | 0
SFC-33-30 | 76592.66 | RUR | 0 | УПП SFC 3Ф 380В 30кВт 60А напряжение цепи управления 110-220В ONI |  |  | 0 | 0
SFC-33-320 | 551867.08 | RUR | 0 | УПП SFC 3Ф 380В 320кВт 640А напряжение цепи управления 110-220В ONI |  |  | 0 | 0
SFC-33-350 | 572344.52 | RUR | 0 | УПП SFC 3Ф 380В 350кВт 700А напряжение цепи управления 110-220В ONI |  |  | 0 | 0
SFC-33-37 | 80732.8 | RUR | 0 | УПП SFC 3Ф 380В 37кВт 74А напряжение цепи управления 110-220В ONI |  |  | 0 | 0
SFC-33-400 | 671524.22 | RUR | 0 | УПП SFC 3Ф 380В 400кВт 800А напряжение цепи управления 110-220В ONI |  |  | 0 | 0
SFC-33-45 | 100191.48 | RUR | 0 | УПП SFC 3Ф 380В 45кВт 90А напряжение цепи управления 110-220В ONI |  |  | 0 | 0
SFC-33-450 | 845483.93 | RUR | 0 | УПП SFC 3Ф 380В 450кВт 900А напряжение цепи управления 110-220В ONI |  |  | 0 | 0
SFC-33-500 | 944952.62 | RUR | 0 | УПП SFC 3Ф 380В 500кВт 1000А напряжение цепи управления 110-220В ONI |  |  | 0 | 0
SFC-33-55 | 134625.53 | RUR | 0 | УПП SFC 3Ф 380В 55кВт 110А напряжение цепи управления 110-220В ONI |  |  | 0 | 0
SFC-33-55N | 59618.08 | RUR | 0 | УПП SFC 3Ф 380В 5,5кВт 11А напряжение цепи управления 110-220В ONI |  |  | 0 | 0
SFC-33-600 | 1044421.32 | RUR | 0 | УПП SFC 3Ф 380В 600кВт 1200А напряжение цепи управления 110-220В ONI |  |  | 0 | 0
SFC-33-700 | 1243358.72 | RUR | 0 | УПП SFC 3Ф 380В 700кВт 1410А напряжение цепи управления 110-220В ONI |  |  | 0 | 0
SFC-33-75 | 246741.34 | RUR | 0 | УПП SFC 3Ф 380В 75кВт 150А напряжение цепи управления 110-220В ONI |  |  | 0 | 0
SFC-33-75N | 60123.31 | RUR | 0 | УПП SFC 3Ф 380В 7,5кВт 15А напряжение цепи управления 110-220В ONI |  |  | 0 | 0
SFC-33-800 | 1366036.78 | RUR | 0 | УПП SFC 3Ф 380В 800кВт 1600А напряжение цепи управления 110-220В ONI |  |  | 0 | 0
SFC-33-90 | 282583.21 | RUR | 0 | УПП SFC 3Ф 380В 90кВт 180А напряжение цепи управления 110-220В ONI |  |  | 0 | 0
SFC-63-11 | 73043.96 | RUR | 0 | УПП SFC 3Ф 690В 11кВт 22А напряжение цепи управления 110-220В ONI |  |  | 0 | 0
SFC-63-115 | 289810.03 | RUR | 0 | УПП SFC 3Ф 690В 115кВт 230А напряжение цепи управления 110-220В ONI |  |  | 0 | 0
SFC-63-132 | 293318.63 | RUR | 0 | УПП SFC 3Ф 690В 132кВт 264А напряжение цепи управления 110-220В ONI |  |  | 0 | 0
SFC-63-15 | 73620.24 | RUR | 0 | УПП SFC 3Ф 690В 15кВт 30А напряжение цепи управления 110-220В ONI |  |  | 0 | 0
SFC-63-160 | 325597.72 | RUR | 0 | УПП SFC 3Ф 690В 160кВт 320А напряжение цепи управления 110-220В ONI |  |  | 0 | 0
SFC-63-18 | 74662.94 | RUR | 0 | УПП SFC 3Ф 690В 18кВт 37А напряжение цепи управления 110-220В ONI |  |  | 0 | 0
SFC-63-185 | 315352.63 | RUR | 0 | УПП SFC 3Ф 690В 185кВт 370А напряжение цепи управления 110-220В ONI |  |  | 0 | 0
SFC-63-200 | 341632 | RUR | 0 | УПП SFC 3Ф 690В 200кВт 400А напряжение цепи управления 110-220В ONI |  |  | 0 | 0
SFC-63-22 | 77516.63 | RUR | 0 | УПП SFC 3Ф 690В 22кВт 44А напряжение цепи управления 110-220В ONI |  |  | 0 | 0
SFC-63-220 | 366034.3 | RUR | 0 | УПП SFC 3Ф 690В 220кВт 440А напряжение цепи управления 110-220В ONI |  |  | 0 | 0
SFC-63-250 | 417969.47 | RUR | 0 | УПП SFC 3Ф 690В 250кВт 500А напряжение цепи управления 110-220В ONI |  |  | 0 | 0
SFC-63-280 | 478923.35 | RUR | 0 | УПП SFC 3Ф 690В 280кВт 560А напряжение цепи управления 110-220В ONI |  |  | 0 | 0
SFC-63-30 | 92266.06 | RUR | 0 | УПП SFC 3Ф 690В 30кВт 60А напряжение цепи управления 110-220В ONI |  |  | 0 | 0
SFC-63-320 | 522461.86 | RUR | 0 | УПП SFC 3Ф 690В 320кВт 640А напряжение цепи управления 110-220В ONI |  |  | 0 | 0
SFC-63-350 | 542556.53 | RUR | 0 | УПП SFC 3Ф 690В 350кВт 700А напряжение цепи управления 110-220В ONI |  |  | 0 | 0
SFC-63-37 | 99954.9 | RUR | 0 | УПП SFC 3Ф 690В 37кВт 74А напряжение цепи управления 110-220В ONI |  |  | 0 | 0
SFC-63-400 | 718385.03 | RUR | 0 | УПП SFC 3Ф 690В 400кВт 800А напряжение цепи управления 110-220В ONI |  |  | 0 | 0
SFC-63-45 | 107643.73 | RUR | 0 | УПП SFC 3Ф 690В 45кВт 90А напряжение цепи управления 110-220В ONI |  |  | 0 | 0
SFC-63-450 | 795749.58 | RUR | 0 | УПП SFC 3Ф 690В 450кВт 900А напряжение цепи управления 110-220В ONI |  |  | 0 | 0
SFC-63-500 | 845483.93 | RUR | 0 | УПП SFC 3Ф 690В 500кВт 1000А напряжение цепи управления 110-220В ONI |  |  | 0 | 0
SFC-63-55 | 138399.08 | RUR | 0 | УПП SFC 3Ф 690В 55кВт 110А напряжение цепи управления 110-220В ONI |  |  | 0 | 0
SFC-63-55N | 73043.96 | RUR | 0 | УПП SFC 3Ф 690В 5,5кВт 11А напряжение цепи управления 110-220В ONI |  |  | 0 | 0
SFC-63-600 | 1049947.36 | RUR | 0 | УПП SFC 3Ф 690В 600кВт 1200А напряжение цепи управления 110-220В ONI |  |  | 0 | 0
SFC-63-700 | 1168855.87 | RUR | 0 | УПП SFC 3Ф 690В 700кВт 1410А напряжение цепи управления 110-220В ONI |  |  | 0 | 0
SFC-63-75 | 163729.99 | RUR | 0 | УПП SFC 3Ф 690В 75кВт 150А напряжение цепи управления 110-220В ONI |  |  | 0 | 0
SFC-63-75N | 73043.96 | RUR | 0 | УПП SFC 3Ф 690В 7,5кВт 15А напряжение цепи управления 110-220В ONI |  |  | 0 | 0
SFC-63-800 | 1326250.36 | RUR | 0 | УПП SFC 3Ф 690В 800кВт 1600А напряжение цепи управления 110-220В ONI |  |  | 0 | 0
SFC-63-90 | 246042.8 | RUR | 0 | УПП SFC 3Ф 690В 90кВт 180А напряжение цепи управления 110-220В ONI |  |  | 0 | 0
DRV355-S8-132-0-0710 | 1600137.34 | RUR | 0 | DRIVE Электродвигатель трехфазный АИР 355S8 660В 132кВт 750об/мин 1081 IEK |  |  | 0 | 0
DRV355-S6-160-0-1010 | 1595243.96 | RUR | 0 | DRIVE Электродвигатель трехфазный АИР 355S6 660В 160кВт 1000об/мин 1081 IEK |  |  | 0 | 0
DRV355-S2-250-0-3010 | 1386297.1 | RUR | 0 | DRIVE Электродвигатель трехфазный АИР 355S2 660В 250кВт 3000об/мин 1081 IEK |  |  | 0 | 0
DRV315-S8-090-0-0710 | 730356.44 | RUR | 0 | DRIVE Электродвигатель трехфазный АИР 315S8 660В 90кВт 750об/мин 1081 IEK |  |  | 0 | 0
DRV315-S6-110-0-1010 | 797528.08 | RUR | 0 | DRIVE Электродвигатель трехфазный АИР 315S6 660В 110кВт 1000об/мин 1081 IEK |  |  | 0 | 0
DRV315-S4-160-0-1510 | 1079897.41 | RUR | 0 | DRIVE Электродвигатель трехфазный АИР 315S4 660В 160кВт 1500об/мин 1081 IEK |  |  | 0 | 0
DRV315-S2-160-0-3010 | 1082919.08 | RUR | 0 | DRIVE Электродвигатель трехфазный АИР 315S2 660В 160кВт 3000об/мин 1081 IEK |  |  | 0 | 0
DRV315-M8-110-0-0710 | 1135670.27 | RUR | 0 | DRIVE Электродвигатель трехфазный АИР 315MA8 660В 110кВт 750об/мин 1081 IEK |  |  | 0 | 0
DRV315-M6-132-0-1010 | 1109035.16 | RUR | 0 | DRIVE Электродвигатель трехфазный АИР 315MA6 660В 132кВт 1000об/мин 1081 IEK |  |  | 0 | 0
DRV315-M4-200-0-1510 | 1243424.62 | RUR | 0 | DRIVE Электродвигатель трехфазный АИР 315MA4 660В 200кВт 1500об/мин 1081 IEK |  |  | 0 | 0
DRV315-M2-200-0-3010 | 997132.3 | RUR | 0 | DRIVE Электродвигатель трехфазный АИР 315MA2 660В 200кВт 3000об/мин 1081 IEK |  |  | 0 | 0
DRV280-S8-055-0-0710 | 534443.34 | RUR | 0 | DRIVE Электродвигатель трехфазный АИР 280S8 660В 55кВт 750об/мин 1081 IEK |  |  | 0 | 0
DRV280-S6-075-0-1010 | 544746.05 | RUR | 0 | DRIVE Электродвигатель трехфазный АИР 280S6 660В 75кВт 1000об/мин 1081 IEK |  |  | 0 | 0
DRV280-S4-110-0-1510 | 568999.56 | RUR | 0 | DRIVE Электродвигатель трехфазный АИР 280S4 660В 110кВт 1500об/мин 1081 IEK |  |  | 0 | 0
DRV280-S2-110-0-3010 | 495729.78 | RUR | 0 | DRIVE Электродвигатель трехфазный АИР 280S2 660В 110кВт 3000об/мин 1081 IEK |  |  | 0 | 0
DRV280-M8-075-0-0710 | 626815.93 | RUR | 0 | DRIVE Электродвигатель трехфазный АИР 280M8 660В 75кВт 750об/мин 1081 IEK |  |  | 0 | 0
DRV280-M6-090-0-1010 | 587059.5 | RUR | 0 | DRIVE Электродвигатель трехфазный АИР 280M6 660В 90кВт 1000об/мин 1081 IEK |  |  | 0 | 0
DRV280-M4-132-0-1510 | 630170.14 | RUR | 0 | DRIVE Электродвигатель трехфазный АИР 280M4 660В 132кВт 1500об/мин 1081 IEK |  |  | 0 | 0
DRV280-M2-132-0-3010 | 480841.96 | RUR | 0 | DRIVE Электродвигатель трехфазный АИР 280M2 660В 132кВт 3000об/мин 1081 IEK |  |  | 0 | 0
DRV250-S8-037-0-0710 | 388100.15 | RUR | 0 | DRIVE Электродвигатель трехфазный АИР 250S8 660В 37кВт 750об/мин 1081 IEK |  |  | 0 | 0
DRV250-S6-045-0-1010 | 440473.39 | RUR | 0 | DRIVE Электродвигатель трехфазный АИР 250S6 660В 45кВт 1000об/мин 1081 IEK |  |  | 0 | 0
DRV250-S4-075-0-1510 | 470736.52 | RUR | 0 | DRIVE Электродвигатель трехфазный АИР 250S4 660В 75кВт 1500об/мин 1081 IEK |  |  | 0 | 0
DRV250-S2-075-0-3010 | 409531.19 | RUR | 0 | DRIVE Электродвигатель трехфазный АИР 250S2 660В 75кВт 3000об/мин 1081 IEK |  |  | 0 | 0
DRV250-M8-045-0-0710 | 456287.66 | RUR | 0 | DRIVE Электродвигатель трехфазный АИР 250M8 660В 45кВт 750об/мин 1081 IEK |  |  | 0 | 0
DRV250-M6-055-0-1010 | 385441.48 | RUR | 0 | DRIVE Электродвигатель трехфазный АИР 250M6 660В 55кВт 1000об/мин 1081 IEK |  |  | 0 | 0
DRV250-M4-090-0-1510 | 443797.54 | RUR | 0 | DRIVE Электродвигатель трехфазный АИР 250M4 660В 90кВт 1500об/мин 1081 IEK |  |  | 0 | 0
DRV250-M2-090-0-3010 | 414381.17 | RUR | 0 | DRIVE Электродвигатель трехфазный АИР 250M2 660В 90кВт 3000об/мин 1081 IEK |  |  | 0 | 0
DRV225-M8-030-0-0710 | 357831.14 | RUR | 0 | DRIVE Электродвигатель трехфазный АИР 225M8 660В 30кВт 750об/мин 1081 IEK |  |  | 0 | 0
DRV225-M6-037-0-1010 | 310396.54 | RUR | 0 | DRIVE Электродвигатель трехфазный АИР 225M6 660В 37кВт 1000об/мин 1081 IEK |  |  | 0 | 0
DRV225-M4-055-0-1510 | 348420.2 | RUR | 0 | DRIVE Электродвигатель трехфазный АИР 225M4 660В 55кВт 1500об/мин 1081 IEK |  |  | 0 | 0
DRV225-M2-055-0-3010 | 361023.29 | RUR | 0 | DRIVE Электродвигатель трехфазный АИР 225M2 660В 55кВт 3000об/мин 1081 IEK |  |  | 0 | 0
DRV200-M8-018-5-0710 | 213887.15 | RUR | 0 | DRIVE Электродвигатель трехфазный АИР 200M8 660В 18,5кВт 750об/мин 1081 IEK |  |  | 0 | 0
DRV200-M6-022-0-1010 | 209004.61 | RUR | 0 | DRIVE Электродвигатель трехфазный АИР 200M6 660В 22кВт 1000об/мин 1081 IEK |  |  | 0 | 0
DRV200-M4-037-0-1510 | 243633.79 | RUR | 0 | DRIVE Электродвигатель трехфазный АИР 200M4 660В 37кВт 1500об/мин 1081 IEK |  |  | 0 | 0
DRV200-M2-037-0-3010 | 246942.8 | RUR | 0 | DRIVE Электродвигатель трехфазный АИР 200M2 660В 37кВт 3000об/мин 1081 IEK |  |  | 0 | 0
DRV200-L8-022-0-0710 | 236732.92 | RUR | 0 | DRIVE Электродвигатель трехфазный АИР 200L8 660В 22кВт 750об/мин 1081 IEK |  |  | 0 | 0
DRV200-L6-030-0-1010 | 225598.2 | RUR | 0 | DRIVE Электродвигатель трехфазный АИР 200L6 660В 30кВт 1000об/мин 1081 IEK |  |  | 0 | 0
DRV200-L4-045-0-1510 | 238260.59 | RUR | 0 | DRIVE Электродвигатель трехфазный АИР 200L4 660В 45кВт 1500об/мин 1081 IEK |  |  | 0 | 0
DRV200-L2-045-0-3010 | 247074.14 | RUR | 0 | DRIVE Электродвигатель трехфазный АИР 200L2 660В 45кВт 3000об/мин 1081 IEK |  |  | 0 | 0
DRV180-S4-022-0-1510 | 154788.28 | RUR | 0 | DRIVE Электродвигатель трехфазный АИР 180S4 660В 22кВт 1500об/мин 1081 IEK |  |  | 0 | 0
DRV180-S2-022-0-3010 | 148029.92 | RUR | 0 | DRIVE Электродвигатель трехфазный АИР 180S2 660В 22кВт 3000об/мин 1081 IEK |  |  | 0 | 0
DRV180-M8-015-0-0710 | 208329.56 | RUR | 0 | DRIVE Электродвигатель трехфазный АИР 180M8 660В 15кВт 750об/мин 1081 IEK |  |  | 0 | 0
DRV180-M6-018-5-1010 | 166650.46 | RUR | 0 | DRIVE Электродвигатель трехфазный АИР 180M6 660В 18,5кВт 1000об/мин 1081 IEK |  |  | 0 | 0
DRV180-M4-030-0-1510 | 168549.02 | RUR | 0 | DRIVE Электродвигатель трехфазный АИР 180M4 660В 30кВт 1500об/мин 1081 IEK |  |  | 0 | 0
DRV180-M2-030-0-3010 | 190102.98 | RUR | 0 | DRIVE Электродвигатель трехфазный АИР 180M2 660В 30кВт 3000об/мин 1081 IEK |  |  | 0 | 0
DRV160-S8-007-5-0710 | 111854.62 | RUR | 0 | DRIVE Электродвигатель трехфазный АИР 160S8 660В 7,5кВт 750об/мин 1081 IEK |  |  | 0 | 0
DRV160-S6-011-0-1010 | 106819.63 | RUR | 0 | DRIVE Электродвигатель трехфазный АИР 160S6 660В 11кВт 1000об/мин 1081 IEK |  |  | 0 | 0
DRV160-S4-015-0-1510 | 100929.4 | RUR | 0 | DRIVE Электродвигатель трехфазный АИР 160S4 660В 15кВт 1500об/мин 1081 IEK |  |  | 0 | 0
DRV160-S2-015-0-3010 | 94711.08 | RUR | 0 | DRIVE Электродвигатель трехфазный АИР 160S2 660В 15кВт 3000об/мин 1081 IEK |  |  | 0 | 0
DRV160-M8-011-0-0710 | 119344.09 | RUR | 0 | DRIVE Электродвигатель трехфазный АИР 160M8 660В 11кВт 750об/мин 1081 IEK |  |  | 0 | 0
DRV160-M6-015-0-1010 | 127192.04 | RUR | 0 | DRIVE Электродвигатель трехфазный АИР 160M6 660В 15кВт 1000об/мин 1081 IEK |  |  | 0 | 0
DRV160-M4-018-5-1510 | 122329.58 | RUR | 0 | DRIVE Электродвигатель трехфазный АИР 160M4 660В 18,5кВт 1500об/мин 1081 IEK |  |  | 0 | 0
DRV160-M2-018-5-3010 | 79681.42 | RUR | 0 | DRIVE Электродвигатель трехфазный АИР 160M2 660В 18,5кВт 3000об/мин 1081 IEK |  |  | 0 | 0
DRV132-S8-004-0-0710 | 75431.28 | RUR | 0 | DRIVE Электродвигатель трехфазный АИР 132S8 660В 4кВт 750об/мин 1081 IEK |  |  | 0 | 0
DRV132-S6-005-5-1010 | 62691.82 | RUR | 0 | DRIVE Электродвигатель трехфазный АИР 132S6 660В 5,5кВт 1000об/мин 1081 IEK |  |  | 0 | 0
DRV132-S4-007-5-1510 | 62351.56 | RUR | 0 | DRIVE Электродвигатель трехфазный АИР 132S4 660В 7,5кВт 1500об/мин 1081 IEK |  |  | 0 | 0
DRV132-M8-005-5-0710 | 95336.7 | RUR | 0 | DRIVE Электродвигатель трехфазный АИР 132M8 660В 5,5кВт 750об/мин 1081 IEK |  |  | 0 | 0
DRV132-M6-007-5-1010 | 79556.58 | RUR | 0 | DRIVE Электродвигатель трехфазный АИР 132M6 660В 7,5кВт 1000об/мин 1081 IEK |  |  | 0 | 0
DRV132-M4-011-0-1510 | 74404.01 | RUR | 0 | DRIVE Электродвигатель трехфазный АИР 132M4 660В 11кВт 1500об/мин 1081 IEK |  |  | 0 | 0
DRV132-M2-011-0-3010 | 62838.74 | RUR | 0 | DRIVE Электродвигатель трехфазный АИР 132M2 660В 11кВт 3000об/мин 1081 IEK |  |  | 0 | 0
DRV112-M8-002-2-0710 | 56888.3 | RUR | 0 | DRIVE Электродвигатель трехфазный АИР 112MA8 380В 2,2кВт 750об/мин 1081 IEK |  |  | 0 | 0
DRV112-M6-003-0-1010 | 47823.47 | RUR | 0 | DRIVE Электродвигатель трехфазный АИР 112MA6 380В 3кВт 1000об/мин 1081 IEK |  |  | 0 | 0
DRV112-M4-005-5-1510 | 54915.14 | RUR | 0 | DRIVE Электродвигатель трехфазный АИР 112M4 380В 5,5кВт 1500об/мин 1081 IEK |  |  | 0 | 0
DRV112-M2-007-5-3010 | 55555.66 | RUR | 0 | DRIVE Электродвигатель трехфазный АИР 112M2 380В 7,5кВт 3000об/мин 1081 IEK |  |  | 0 | 0
DRV112-B8-003-0-0710 | 58004.46 | RUR | 0 | DRIVE Электродвигатель трехфазный АИР 112MB8 380В 3кВт 750об/мин 1081 IEK |  |  | 0 | 0
DRV112-B6-004-0-1010 | 56456.14 | RUR | 0 | DRIVE Электродвигатель трехфазный АИР 112MB6 380В 4кВт 1000об/мин 1081 IEK |  |  | 0 | 0
DRV100-S4-003-0-1510 | 35254.18 | RUR | 0 | DRIVE Электродвигатель трехфазный АИР 100S4 380В 3кВт 1500об/мин 1081 IEK |  |  | 0 | 0
DRV100-S2-004-0-3010 | 36839.08 | RUR | 0 | DRIVE Электродвигатель трехфазный АИР 100S2 380В 4кВт 3000об/мин 1081 IEK |  |  | 0 | 0
DRV100-L8-001-5-0710 | 47341.06 | RUR | 0 | DRIVE Электродвигатель трехфазный АИР 100L8 380В 1,5кВт 750об/мин 1081 IEK |  |  | 0 | 0
DRV100-L6-002-2-1010 | 36294.46 | RUR | 0 | DRIVE Электродвигатель трехфазный АИР 100L6 380В 2,2кВт 1000об/мин 1081 IEK |  |  | 0 | 0
DRV100-L4-004-0-1510 | 43361.81 | RUR | 0 | DRIVE Электродвигатель трехфазный АИР 100L4 380В 4кВт 1500об/мин 1081 IEK |  |  | 0 | 0
DRV100-L2-005-5-3010 | 41513.96 | RUR | 0 | DRIVE Электродвигатель трехфазный АИР 100L2 380В 5,5кВт 3000об/мин 1081 IEK |  |  | 0 | 0
DRV090-L8-000-7-0710 | 34997.86 | RUR | 0 | DRIVE Электродвигатель трехфазный АИР 90LA8 380В 0,75кВт 750об/мин 1081 IEK |  |  | 0 | 0
DRV090-L6-001-5-1010 | 31751.44 | RUR | 0 | DRIVE Электродвигатель трехфазный АИР 90L6 380В 1,5кВт 1000об/мин 1081 IEK |  |  | 0 | 0
DRV090-L4-002-2-1510 | 28100.38 | RUR | 0 | DRIVE Электродвигатель трехфазный АИР 90L4 380В 2,2кВт 1500об/мин 1081 IEK |  |  | 0 | 0
DRV090-L2-003-0-3010 | 28718.21 | RUR | 0 | DRIVE Электродвигатель трехфазный АИР 90L2 380В 3кВт 3000об/мин 1081 IEK |  |  | 0 | 0
DRV090-B8-001-1-0710 | 36064.9 | RUR | 0 | DRIVE Электродвигатель трехфазный АИР 90LB8 380В 1,1кВт 750об/мин 1081 IEK |  |  | 0 | 0
DRV080-B8-000-5-0710 | 27280.18 | RUR | 0 | DRIVE Электродвигатель трехфазный АИР 80B8 380В 0,55кВт 750об/мин 1081 IEK |  |  | 0 | 0
DRV080-B6-001-1-1010 | 22740.11 | RUR | 0 | DRIVE Электродвигатель трехфазный АИР 80B6 380В 1,1кВт 1000об/мин 1081 IEK |  |  | 0 | 0
DRV080-B4-001-5-1510 | 22273.15 | RUR | 0 | DRIVE Электродвигатель трехфазный АИР 80B4 380В 1,5кВт 1500об/мин 1081 IEK |  |  | 0 | 0
DRV080-B2-002-2-3010 | 25375.22 | RUR | 0 | DRIVE Электродвигатель трехфазный АИР 80B2 380В 2,2кВт 3000об/мин 1081 IEK |  |  | 0 | 0
DRV080-A8-000-4-0710 | 23914.34 | RUR | 0 | DRIVE Электродвигатель трехфазный АИР 80A8 380В 0,37кВт 750об/мин 1081 IEK |  |  | 0 | 0
DRV080-A6-000-7-1010 | 19864.82 | RUR | 0 | DRIVE Электродвигатель трехфазный АИР 80A6 380В 0,75кВт 1000об/мин 1081 IEK |  |  | 0 | 0
DRV080-A4-001-1-1510 | 20323.12 | RUR | 0 | DRIVE Электродвигатель трехфазный АИР 80A4 380В 1,1кВт 1500об/мин 1081 IEK |  |  | 0 | 0
DRV080-A2-001-5-3010 | 20556.28 | RUR | 0 | DRIVE Электродвигатель трехфазный АИР 80A2 380В 1,5кВт 3000об/мин 1081 IEK |  |  | 0 | 0
DRV071-B8-000-3-0710 | 19548.38 | RUR | 0 | DRIVE Электродвигатель трехфазный АИР 71B8 380В 0,25кВт 750об/мин 1081 IEK |  |  | 0 | 0
DRV071-B6-000-5-1010 | 17344.49 | RUR | 0 | DRIVE Электродвигатель трехфазный АИР 71B6 380В 0,55кВт 1000об/мин 1081 IEK |  |  | 0 | 0
DRV071-B4-000-7-1510 | 16239.38 | RUR | 0 | DRIVE Электродвигатель трехфазный АИР 71B4 380В 0,75кВт 1500об/мин 1081 IEK |  |  | 0 | 0
DRV071-B2-001-1-3010 | 15575.41 | RUR | 0 | DRIVE Электродвигатель трехфазный АИР 71B2 380В 1,1кВт 3000об/мин 1081 IEK |  |  | 0 | 0
DRV071-A6-000-4-1010 | 16960.66 | RUR | 0 | DRIVE Электродвигатель трехфазный АИР 71A6 380В 0,37кВт 1000об/мин 1081 IEK |  |  | 0 | 0
DRV071-A4-000-5-1510 | 15332.54 | RUR | 0 | DRIVE Электродвигатель трехфазный АИР 71A4 380В 0,55кВт 1500об/мин 1081 IEK |  |  | 0 | 0
DRV071-A2-000-8-3010 | 16146.38 | RUR | 0 | DRIVE Электродвигатель трехфазный АИР 71A2 380В 0,75кВт 3000об/мин 1081 IEK |  |  | 0 | 0
DRV063-B6-000-3-1010 | 14068.96 | RUR | 0 | DRIVE Электродвигатель трехфазный АИР 63B6 380В 0,25кВт 1000об/мин 1081 IEK |  |  | 0 | 0
DRV063-B4-000-4-1510 | 12963.01 | RUR | 0 | DRIVE Электродвигатель трехфазный АИР 63B4 380В 0,37кВт 1500об/мин 1081 IEK |  |  | 0 | 0
DRV063-B2-000-5-3010 | 12470.23 | RUR | 0 | DRIVE Электродвигатель трехфазный АИР 63B2 380В 0,55кВт 3000об/мин 1081 IEK |  |  | 0 | 0
DRV063-A6-000-2-1010 | 12860.78 | RUR | 0 | DRIVE Электродвигатель трехфазный АИР 63A6 380В 0,18кВт 1000об/мин 1081 IEK |  |  | 0 | 0
DRV063-A4-000-3-1510 | 13015.42 | RUR | 0 | DRIVE Электродвигатель трехфазный АИР 63A4 380В 0,25кВт 1500об/мин 1081 IEK |  |  | 0 | 0
DRV063-A2-000-4-3010 | 14938.48 | RUR | 0 | DRIVE Электродвигатель трехфазный АИР 63A2 380В 0,37кВт 3000об/мин 1081 IEK |  |  | 0 | 0
DRV056-B4-000-2-1510 | 9528.62 | RUR | 0 | DRIVE Электродвигатель трехфазный АИР 56B4 380В 0,18кВт 1500об/мин 1081 IEK |  |  | 0 | 0
DRV056-B2-000-3-3010 | 9540.05 | RUR | 0 | DRIVE Электродвигатель трехфазный АИР 56B2 380В 0,25кВт 3000об/мин 1081 IEK |  |  | 0 | 0
DRV056-A4-000-1-1510 | 9897.3 | RUR | 0 | DRIVE Электродвигатель трехфазный АИР 56A4 380В 0,12кВт 1500об/мин 1081 IEK |  |  | 0 | 0
DRV056-A2-000-2-3010 | 9152.28 | RUR | 0 | DRIVE Электродвигатель трехфазный АИР 56A2 380В 0,18кВт 3000об/мин 1081 IEK |  |  | 0 | 0
DRV132-M2-011-0-3010-1 | 83833.04 | RUR | 0 | DRIVE Электродвигатель трехфазный АИР 132M2 380В 11кВт 3000об/мин 1081 IEK |  |  | 0 | 0
DRV132-M4-011-0-1510-1 | 84698.74 | RUR | 0 | DRIVE Электродвигатель трехфазный АИР 132M4 380В 11кВт 1500об/мин 1081 IEK |  |  | 0 | 0
DRV132-M6-007-5-1010-1 | 91995.7 | RUR | 0 | DRIVE Электродвигатель трехфазный АИР 132M6 380В 7,5кВт 1000об/мин 1081 IEK |  |  | 0 | 0
DRV132-M8-005-5-0710-1 | 100592.77 | RUR | 0 | DRIVE Электродвигатель трехфазный АИР 132M8 380В 5,5кВт 750об/мин 1081 IEK |  |  | 0 | 0
DRV132-S4-007-5-1510-1 | 69474.49 | RUR | 0 | DRIVE Электродвигатель трехфазный АИР 132S4 380В 7,5кВт 1500об/мин 1081 IEK |  |  | 0 | 0
DRV132-S6-005-5-1010-1 | 76572.08 | RUR | 0 | DRIVE Электродвигатель трехфазный АИР 132S6 380В 5,5кВт 1000об/мин 1081 IEK |  |  | 0 | 0
DRV132-S8-004-0-0710-1 | 79233.68 | RUR | 0 | DRIVE Электродвигатель трехфазный АИР 132S8 380В 4кВт 750об/мин 1081 IEK |  |  | 0 | 0
DRV280-S8-055-0-0720 | 484101.41 | RUR | 0 | DRIVE Электродвигатель трехфазный АИР 280S8 660В 55кВт 750об/мин 2081 IEK |  |  | 0 | 0
DRV280-S6-075-0-1020 | 540788.18 | RUR | 0 | DRIVE Электродвигатель трехфазный АИР 280S6 660В 75кВт 1000об/мин 2081 IEK |  |  | 0 | 0
DRV280-S4-110-0-1520 | 573249.64 | RUR | 0 | DRIVE Электродвигатель трехфазный АИР 280S4 660В 110кВт 1500об/мин 2081 IEK |  |  | 0 | 0
DRV280-S2-110-0-3020 | 512529.01 | RUR | 0 | DRIVE Электродвигатель трехфазный АИР 280S2 660В 110кВт 3000об/мин 2081 IEK |  |  | 0 | 0
DRV280-M8-075-0-0720 | 334754.74 | RUR | 0 | DRIVE Электродвигатель трехфазный АИР 280M8 660В 75кВт 750об/мин 2081 IEK |  |  | 0 | 0
DRV280-M6-090-0-1020 | 615659.75 | RUR | 0 | DRIVE Электродвигатель трехфазный АИР 280M6 660В 90кВт 1000об/мин 2081 IEK |  |  | 0 | 0
DRV280-M4-132-0-1520 | 635282.34 | RUR | 0 | DRIVE Электродвигатель трехфазный АИР 280M4 660В 132кВт 1500об/мин 2081 IEK |  |  | 0 | 0
DRV280-M2-132-0-3020 | 588972.83 | RUR | 0 | DRIVE Электродвигатель трехфазный АИР 280M2 660В 132кВт 3000об/мин 2081 IEK |  |  | 0 | 0
DRV250-S8-037-0-0720 | 229152.14 | RUR | 0 | DRIVE Электродвигатель трехфазный АИР 250S8 660В 37кВт 750об/мин 2081 IEK |  |  | 0 | 0
DRV250-S6-045-0-1020 | 428635.03 | RUR | 0 | DRIVE Электродвигатель трехфазный АИР 250S6 660В 45кВт 1000об/мин 2081 IEK |  |  | 0 | 0
DRV250-S4-075-0-1520 | 447322.68 | RUR | 0 | DRIVE Электродвигатель трехфазный АИР 250S4 660В 75кВт 1500об/мин 2081 IEK |  |  | 0 | 0
DRV250-S2-075-0-3020 | 422739.7 | RUR | 0 | DRIVE Электродвигатель трехфазный АИР 250S2 660В 75кВт 3000об/мин 2081 IEK |  |  | 0 | 0
DRV250-M8-045-0-0720 | 296783.5 | RUR | 0 | DRIVE Электродвигатель трехфазный АИР 250M8 660В 45кВт 750об/мин 2081 IEK |  |  | 0 | 0
DRV250-M6-055-0-1020 | 477293.46 | RUR | 0 | DRIVE Электродвигатель трехфазный АИР 250M6 660В 55кВт 1000об/мин 2081 IEK |  |  | 0 | 0
DRV250-M4-090-0-1520 | 485840.93 | RUR | 0 | DRIVE Электродвигатель трехфазный АИР 250M4 660В 90кВт 1500об/мин 2081 IEK |  |  | 0 | 0
DRV250-M2-090-0-3020 | 432237.02 | RUR | 0 | DRIVE Электродвигатель трехфазный АИР 250M2 660В 90кВт 3000об/мин 2081 IEK |  |  | 0 | 0
DRV225-M8-030-0-0720 | 313396.67 | RUR | 0 | DRIVE Электродвигатель трехфазный АИР 225M8 660В 30кВт 750об/мин 2081 IEK |  |  | 0 | 0
DRV225-M6-037-0-1020 | 318128.32 | RUR | 0 | DRIVE Электродвигатель трехфазный АИР 225M6 660В 37кВт 1000об/мин 2081 IEK |  |  | 0 | 0
DRV225-M4-055-0-1520 | 348211.48 | RUR | 0 | DRIVE Электродвигатель трехфазный АИР 225M4 660В 55кВт 1500об/мин 2081 IEK |  |  | 0 | 0
DRV225-M2-055-0-3020 | 318933.86 | RUR | 0 | DRIVE Электродвигатель трехфазный АИР 225M2 660В 55кВт 3000об/мин 2081 IEK |  |  | 0 | 0
DRV200-M8-018-5-0720 | 223615.56 | RUR | 0 | DRIVE Электродвигатель трехфазный АИР 200M8 660В 18,5кВт 750об/мин 2081 IEK |  |  | 0 | 0
DRV200-M6-022-0-1020 | 205673.72 | RUR | 0 | DRIVE Электродвигатель трехфазный АИР 200M6 660В 22кВт 1000об/мин 2081 IEK |  |  | 0 | 0
DRV200-M4-037-0-1520 | 301433.58 | RUR | 0 | DRIVE Электродвигатель трехфазный АИР 200M4 660В 37кВт 1500об/мин 2081 IEK |  |  | 0 | 0
DRV200-M2-037-0-3020 | 249169.66 | RUR | 0 | DRIVE Электродвигатель трехфазный АИР 200M2 660В 37кВт 3000об/мин 2081 IEK |  |  | 0 | 0
DRV200-L8-022-0-0720 | 129403.74 | RUR | 0 | DRIVE Электродвигатель трехфазный АИР 200L8 660В 22кВт 750об/мин 2081 IEK |  |  | 0 | 0
DRV200-L6-030-0-1020 | 236732.35 | RUR | 0 | DRIVE Электродвигатель трехфазный АИР 200L6 660В 30кВт 1000об/мин 2081 IEK |  |  | 0 | 0
DRV200-L4-045-0-1520 | 273832.94 | RUR | 0 | DRIVE Электродвигатель трехфазный АИР 200L4 660В 45кВт 1500об/мин 2081 IEK |  |  | 0 | 0
DRV200-L2-045-0-3020 | 255204.88 | RUR | 0 | DRIVE Электродвигатель трехфазный АИР 200L2 660В 45кВт 3000об/мин 2081 IEK |  |  | 0 | 0
DRV180-S4-022-0-1520 | 173161.66 | RUR | 0 | DRIVE Электродвигатель трехфазный АИР 180S4 660В 22кВт 1500об/мин 2081 IEK |  |  | 0 | 0
DRV180-S2-022-0-3020 | 157984.45 | RUR | 0 | DRIVE Электродвигатель трехфазный АИР 180S2 660В 22кВт 3000об/мин 2081 IEK |  |  | 0 | 0
DRV180-M6-018-5-1020 | 191055.88 | RUR | 0 | DRIVE Электродвигатель трехфазный АИР 180M6 660В 18,5кВт 1000об/мин 2081 IEK |  |  | 0 | 0
DRV180-M4-030-0-1520 | 152763.26 | RUR | 0 | DRIVE Электродвигатель трехфазный АИР 180M4 660В 30кВт 1500об/мин 2081 IEK |  |  | 0 | 0
DRV180-M2-030-0-3020 | 170478.65 | RUR | 0 | DRIVE Электродвигатель трехфазный АИР 180M2 660В 30кВт 3000об/мин 2081 IEK |  |  | 0 | 0
DRV160-S8-007-5-0720 | 124136.8 | RUR | 0 | DRIVE Электродвигатель трехфазный АИР 160S8 660В 7,5кВт 750об/мин 2081 IEK |  |  | 0 | 0
DRV160-S6-011-0-1020 | 107816.14 | RUR | 0 | DRIVE Электродвигатель трехфазный АИР 160S6 660В 11кВт 1000об/мин 2081 IEK |  |  | 0 | 0
DRV160-S4-015-0-1520 | 113393.32 | RUR | 0 | DRIVE Электродвигатель трехфазный АИР 160S4 660В 15кВт 1500об/мин 2081 IEK |  |  | 0 | 0
DRV160-S2-015-0-3020 | 109242.38 | RUR | 0 | DRIVE Электродвигатель трехфазный АИР 160S2 660В 15кВт 3000об/мин 2081 IEK |  |  | 0 | 0
DRV160-M6-015-0-1020 | 141436.84 | RUR | 0 | DRIVE Электродвигатель трехфазный АИР 160M6 660В 15кВт 1000об/мин 2081 IEK |  |  | 0 | 0
DRV160-M4-018-5-1520 | 119700.37 | RUR | 0 | DRIVE Электродвигатель трехфазный АИР 160M4 660В 18,5кВт 1500об/мин 2081 IEK |  |  | 0 | 0
DRV160-M2-018-5-3020 | 138043.52 | RUR | 0 | DRIVE Электродвигатель трехфазный АИР 160M2 660В 18,5кВт 3000об/мин 2081 IEK |  |  | 0 | 0
DRV132-S8-004-0-0720 | 89916.52 | RUR | 0 | DRIVE Электродвигатель трехфазный АИР 132S8 660В 4кВт 750об/мин 2081 IEK |  |  | 0 | 0
DRV132-S6-005-5-1020 | 69972.25 | RUR | 0 | DRIVE Электродвигатель трехфазный АИР 132S6 660В 5,5кВт 1000об/мин 2081 IEK |  |  | 0 | 0
DRV132-S4-007-5-1520 | 65494.03 | RUR | 0 | DRIVE Электродвигатель трехфазный АИР 132S4 660В 7,5кВт 1500об/мин 2081 IEK |  |  | 0 | 0
DRV132-M8-005-5-0720 | 92590 | RUR | 0 | DRIVE Электродвигатель трехфазный АИР 132M8 660В 5,5кВт 750об/мин 2081 IEK |  |  | 0 | 0
DRV132-M6-007-5-1020 | 85293.66 | RUR | 0 | DRIVE Электродвигатель трехфазный АИР 132M6 660В 7,5кВт 1000об/мин 2081 IEK |  |  | 0 | 0
DRV132-M4-011-0-1520 | 72373.72 | RUR | 0 | DRIVE Электродвигатель трехфазный АИР 132M4 660В 11кВт 1500об/мин 2081 IEK |  |  | 0 | 0
DRV132-M2-011-0-3020 | 74310.06 | RUR | 0 | DRIVE Электродвигатель трехфазный АИР 132M2 660В 11кВт 3000об/мин 2081 IEK |  |  | 0 | 0
DRV112-M8-002-2-0720 | 62447.8 | RUR | 0 | DRIVE Электродвигатель трехфазный АИР 112MA8 380В 2,2кВт 750об/мин 2081 IEK |  |  | 0 | 0
DRV112-M6-003-0-1020 | 36965.14 | RUR | 0 | DRIVE Электродвигатель трехфазный АИР 112MA6 380В 3кВт 1000об/мин 2081 IEK |  |  | 0 | 0
DRV112-M4-005-5-1520 | 56775.98 | RUR | 0 | DRIVE Электродвигатель трехфазный АИР 112M4 380В 5,5кВт 1500об/мин 2081 IEK |  |  | 0 | 0
DRV112-M2-007-5-3020 | 58022.68 | RUR | 0 | DRIVE Электродвигатель трехфазный АИР 112M2 380В 7,5кВт 3000об/мин 2081 IEK |  |  | 0 | 0
DRV112-B8-003-0-0720 | 67751.48 | RUR | 0 | DRIVE Электродвигатель трехфазный АИР 112MB8 380В 3кВт 750об/мин 2081 IEK |  |  | 0 | 0
DRV112-B6-004-0-1020 | 54011.81 | RUR | 0 | DRIVE Электродвигатель трехфазный АИР 112MB6 380В 4кВт 1000об/мин 2081 IEK |  |  | 0 | 0
DRV100-S4-003-0-1520 | 37349.98 | RUR | 0 | DRIVE Электродвигатель трехфазный АИР 100S4 380В 3кВт 1500об/мин 2081 IEK |  |  | 0 | 0
DRV100-S2-004-0-3020 | 40885.07 | RUR | 0 | DRIVE Электродвигатель трехфазный АИР 100S2 380В 4кВт 3000об/мин 2081 IEK |  |  | 0 | 0
DRV100-L8-001-5-0720 | 37273.12 | RUR | 0 | DRIVE Электродвигатель трехфазный АИР 100L8 380В 1,5кВт 750об/мин 2081 IEK |  |  | 0 | 0
DRV100-L6-002-2-1020 | 38109.14 | RUR | 0 | DRIVE Электродвигатель трехфазный АИР 100L6 380В 2,2кВт 1000об/мин 2081 IEK |  |  | 0 | 0
DRV100-L4-004-0-1520 | 41232.54 | RUR | 0 | DRIVE Электродвигатель трехфазный АИР 100L4 380В 4кВт 1500об/мин 2081 IEK |  |  | 0 | 0
DRV100-L2-005-5-3020 | 40162.04 | RUR | 0 | DRIVE Электродвигатель трехфазный АИР 100L2 380В 5,5кВт 3000об/мин 2081 IEK |  |  | 0 | 0
DRV090-L8-000-7-0720 | 33517.94 | RUR | 0 | DRIVE Электродвигатель трехфазный АИР 90LA8 380В 0,75кВт 750об/мин 2081 IEK |  |  | 0 | 0
DRV090-L6-001-5-1020 | 31285.1 | RUR | 0 | DRIVE Электродвигатель трехфазный АИР 90L6 380В 1,5кВт 1000об/мин 2081 IEK |  |  | 0 | 0
DRV090-L4-002-2-1520 | 31596.02 | RUR | 0 | DRIVE Электродвигатель трехфазный АИР 90L4 380В 2,2кВт 1500об/мин 2081 IEK |  |  | 0 | 0
DRV090-L2-003-0-3020 | 31524.58 | RUR | 0 | DRIVE Электродвигатель трехфазный АИР 90L2 380В 3кВт 3000об/мин 2081 IEK |  |  | 0 | 0
DRV090-B8-001-1-0720 | 40059.74 | RUR | 0 | DRIVE Электродвигатель трехфазный АИР 90LB8 380В 1,1кВт 750об/мин 2081 IEK |  |  | 0 | 0
DRV080-B8-000-5-0720 | 29217.17 | RUR | 0 | DRIVE Электродвигатель трехфазный АИР 80B8 380В 0,55кВт 750об/мин 2081 IEK |  |  | 0 | 0
DRV080-B6-001-1-1020 | 25277.14 | RUR | 0 | DRIVE Электродвигатель трехфазный АИР 80B6 380В 1,1кВт 1000об/мин 2081 IEK |  |  | 0 | 0
DRV080-B4-001-5-1520 | 24684.35 | RUR | 0 | DRIVE Электродвигатель трехфазный АИР 80B4 380В 1,5кВт 1500об/мин 2081 IEK |  |  | 0 | 0
DRV080-B2-002-2-3020 | 24703.85 | RUR | 0 | DRIVE Электродвигатель трехфазный АИР 80B2 380В 2,2кВт 3000об/мин 2081 IEK |  |  | 0 | 0
DRV080-A8-000-4-0720 | 26379.22 | RUR | 0 | DRIVE Электродвигатель трехфазный АИР 80A8 380В 0,37кВт 750об/мин 2081 IEK |  |  | 0 | 0
DRV080-A6-000-7-1020 | 23815.09 | RUR | 0 | DRIVE Электродвигатель трехфазный АИР 80A6 380В 0,75кВт 1000об/мин 2081 IEK |  |  | 0 | 0
DRV080-A4-001-1-1520 | 20720.41 | RUR | 0 | DRIVE Электродвигатель трехфазный АИР 80A4 380В 1,1кВт 1500об/мин 2081 IEK |  |  | 0 | 0
DRV080-A2-001-5-3020 | 20846.5 | RUR | 0 | DRIVE Электродвигатель трехфазный АИР 80A2 380В 1,5кВт 3000об/мин 2081 IEK |  |  | 0 | 0
DRV071-B8-000-3-0720 | 21553.42 | RUR | 0 | DRIVE Электродвигатель трехфазный АИР 71B8 380В 0,25кВт 750об/мин 2081 IEK |  |  | 0 | 0
DRV071-B6-000-5-1020 | 19768.73 | RUR | 0 | DRIVE Электродвигатель трехфазный АИР 71B6 380В 0,55кВт 1000об/мин 2081 IEK |  |  | 0 | 0
DRV071-B4-000-7-1520 | 17471.38 | RUR | 0 | DRIVE Электродвигатель трехфазный АИР 71B4 380В 0,75кВт 1500об/мин 2081 IEK |  |  | 0 | 0
DRV071-B2-001-1-3020 | 17021.58 | RUR | 0 | DRIVE Электродвигатель трехфазный АИР 71B2 380В 1,1кВт 3000об/мин 2081 IEK |  |  | 0 | 0
DRV071-A8-000-2-0720 | 20040.66 | RUR | 0 | DRIVE Электродвигатель трехфазный АИР 71A8 380В 0,18кВт 750об/мин 2081 IEK |  |  | 0 | 0
DRV071-A6-000-4-1020 | 17748.34 | RUR | 0 | DRIVE Электродвигатель трехфазный АИР 71A6 380В 0,37кВт 1000об/мин 2081 IEK |  |  | 0 | 0
DRV071-A4-000-5-1520 | 16743.11 | RUR | 0 | DRIVE Электродвигатель трехфазный АИР 71A4 380В 0,55кВт 1500об/мин 2081 IEK |  |  | 0 | 0
DRV071-A2-000-8-3020 | 16967.8 | RUR | 0 | DRIVE Электродвигатель трехфазный АИР 71A2 380В 0,75кВт 3000об/мин 2081 IEK |  |  | 0 | 0
DRV063-B6-000-3-1020 | 12635.95 | RUR | 0 | DRIVE Электродвигатель трехфазный АИР 63B6 380В 0,25кВт 1000об/мин 2081 IEK |  |  | 0 | 0
DRV063-B4-000-4-1520 | 13808.56 | RUR | 0 | DRIVE Электродвигатель трехфазный АИР 63B4 380В 0,37кВт 1500об/мин 2081 IEK |  |  | 0 | 0
DRV063-B2-000-5-3020 | 11720.78 | RUR | 0 | DRIVE Электродвигатель трехфазный АИР 63B2 380В 0,55кВт 3000об/мин 2081 IEK |  |  | 0 | 0
DRV063-A6-000-2-1020 | 14800.63 | RUR | 0 | DRIVE Электродвигатель трехфазный АИР 63A6 380В 0,18кВт 1000об/мин 2081 IEK |  |  | 0 | 0
DRV063-A4-000-3-1520 | 13131.76 | RUR | 0 | DRIVE Электродвигатель трехфазный АИР 63A4 380В 0,25кВт 1500об/мин 2081 IEK |  |  | 0 | 0
DRV063-A2-000-4-3020 | 11884.24 | RUR | 0 | DRIVE Электродвигатель трехфазный АИР 63A2 380В 0,37кВт 3000об/мин 2081 IEK |  |  | 0 | 0
DRV056-B4-000-2-1520 | 9654.1 | RUR | 0 | DRIVE Электродвигатель трехфазный АИР 56B4 380В 0,18кВт 1500об/мин 2081 IEK |  |  | 0 | 0
DRV056-B2-000-3-3020 | 10225.33 | RUR | 0 | DRIVE Электродвигатель трехфазный АИР 56B2 380В 0,25кВт 3000об/мин 2081 IEK |  |  | 0 | 0
DRV056-A4-000-1-1520 | 9352.6 | RUR | 0 | DRIVE Электродвигатель трехфазный АИР 56A4 380В 0,12кВт 1500об/мин 2081 IEK |  |  | 0 | 0
DRV056-A2-000-2-3020 | 11645.68 | RUR | 0 | DRIVE Электродвигатель трехфазный АИР 56A2 380В 0,18кВт 3000об/мин 2081 IEK |  |  | 0 | 0
DRV132-M2-011-0-3020-1 | 89819.46 | RUR | 0 | DRIVE Электродвигатель трехфазный АИР 132M2 380В 11кВт 3000об/мин 2081 IEK |  |  | 0 | 0
DRV132-M4-011-0-1520-1 | 90791.58 | RUR | 0 | DRIVE Электродвигатель трехфазный АИР 132M4 380В 11кВт 1500об/мин 2081 IEK |  |  | 0 | 0
DRV132-M6-007-5-1020-1 | 97222.62 | RUR | 0 | DRIVE Электродвигатель трехфазный АИР 132M6 380В 7,5кВт 1000об/мин 2081 IEK |  |  | 0 | 0
DRV132-M8-005-5-0720-1 | 105932.11 | RUR | 0 | DRIVE Электродвигатель трехфазный АИР 132M8 380В 5,5кВт 750об/мин 2081 IEK |  |  | 0 | 0
DRV132-S4-007-5-1520-1 | 74096.3 | RUR | 0 | DRIVE Электродвигатель трехфазный АИР 132S4 380В 7,5кВт 1500об/мин 2081 IEK |  |  | 0 | 0
DRV132-S6-005-5-1020-1 | 82033.48 | RUR | 0 | DRIVE Электродвигатель трехфазный АИР 132S6 380В 5,5кВт 1000об/мин 2081 IEK |  |  | 0 | 0
DRV132-S8-004-0-0720-1 | 83751.61 | RUR | 0 | DRIVE Электродвигатель трехфазный АИР 132S8 380В 4кВт 750об/мин 2081 IEK |  |  | 0 | 0
DRV180-M8-015-0-0720 | 121372.32 | RUR | 0 | DRIVE Электродвигатель трехфазный АИР 180M8 660В 15кВт 750об/мин 2081 IEK |  |  | 0 | 0
DRV132-S8-004-0-0730 | 70620.55 | RUR | 0 | DRIVE Электродвигатель трехфазный АИР 132S8 660В 4кВт 750об/мин 3081 IEK |  |  | 0 | 0
DRV132-S6-005-5-1030 | 68967.78 | RUR | 0 | DRIVE Электродвигатель трехфазный АИР 132S6 660В 5,5кВт 1000об/мин 3081 IEK |  |  | 0 | 0
DRV132-S4-007-5-1530 | 66427.49 | RUR | 0 | DRIVE Электродвигатель трехфазный АИР 132S4 660В 7,5кВт 1500об/мин 3081 IEK |  |  | 0 | 0
DRV132-M6-007-5-1030 | 68223.76 | RUR | 0 | DRIVE Электродвигатель трехфазный АИР 132M6 660В 7,5кВт 1000об/мин 3081 IEK |  |  | 0 | 0
DRV132-M4-011-0-1530 | 77683.96 | RUR | 0 | DRIVE Электродвигатель трехфазный АИР 132M4 660В 11кВт 1500об/мин 3081 IEK |  |  | 0 | 0
DRV132-M2-011-0-3030 | 76267.8 | RUR | 0 | DRIVE Электродвигатель трехфазный АИР 132M2 660В 11кВт 3000об/мин 3081 IEK |  |  | 0 | 0
DRV112-M8-002-2-0730 | 59499.18 | RUR | 0 | DRIVE Электродвигатель трехфазный АИР 112MA8 380В 2,2кВт 750об/мин 3081 IEK |  |  | 0 | 0
DRV112-M6-003-0-1030 | 45712.07 | RUR | 0 | DRIVE Электродвигатель трехфазный АИР 112MA6 380В 3кВт 1000об/мин 3081 IEK |  |  | 0 | 0
DRV112-M4-005-5-1530 | 60240.67 | RUR | 0 | DRIVE Электродвигатель трехфазный АИР 112M4 380В 5,5кВт 1500об/мин 3081 IEK |  |  | 0 | 0
DRV112-M2-007-5-3030 | 68034.3 | RUR | 0 | DRIVE Электродвигатель трехфазный АИР 112M2 380В 7,5кВт 3000об/мин 3081 IEK |  |  | 0 | 0
DRV112-B6-004-0-1030 | 57106.5 | RUR | 0 | DRIVE Электродвигатель трехфазный АИР 112MB6 380В 4кВт 1000об/мин 3081 IEK |  |  | 0 | 0
DRV100-S4-003-0-1530 | 40355.41 | RUR | 0 | DRIVE Электродвигатель трехфазный АИР 100S4 380В 3кВт 1500об/мин 3081 IEK |  |  | 0 | 0
DRV100-S2-004-0-3030 | 37130.92 | RUR | 0 | DRIVE Электродвигатель трехфазный АИР 100S2 380В 4кВт 3000об/мин 3081 IEK |  |  | 0 | 0
DRV100-L8-001-5-0730 | 41999.87 | RUR | 0 | DRIVE Электродвигатель трехфазный АИР 100L8 380В 1,5кВт 750об/мин 3081 IEK |  |  | 0 | 0
DRV100-L6-002-2-1030 | 38096.92 | RUR | 0 | DRIVE Электродвигатель трехфазный АИР 100L6 380В 2,2кВт 1000об/мин 3081 IEK |  |  | 0 | 0
DRV100-L4-004-0-1530 | 43876.08 | RUR | 0 | DRIVE Электродвигатель трехфазный АИР 100L4 380В 4кВт 1500об/мин 3081 IEK |  |  | 0 | 0
DRV100-L2-005-5-3030 | 42826.96 | RUR | 0 | DRIVE Электродвигатель трехфазный АИР 100L2 380В 5,5кВт 3000об/мин 3081 IEK |  |  | 0 | 0
DRV090-L8-000-7-0730 | 19360.73 | RUR | 0 | DRIVE Электродвигатель трехфазный АИР 90LA8 380В 0,75кВт 750об/мин 3081 IEK |  |  | 0 | 0
DRV090-L6-001-5-1030 | 32269.85 | RUR | 0 | DRIVE Электродвигатель трехфазный АИР 90L6 380В 1,5кВт 1000об/мин 3081 IEK |  |  | 0 | 0
DRV090-L4-002-2-1530 | 32058.43 | RUR | 0 | DRIVE Электродвигатель трехфазный АИР 90L4 380В 2,2кВт 1500об/мин 3081 IEK |  |  | 0 | 0
DRV090-L2-003-0-3030 | 38013 | RUR | 0 | DRIVE Электродвигатель трехфазный АИР 90L2 380В 3кВт 3000об/мин 3081 IEK |  |  | 0 | 0
DRV090-B8-001-1-0730 | 29988.43 | RUR | 0 | DRIVE Электродвигатель трехфазный АИР 90LB8 380В 1,1кВт 750об/мин 3081 IEK |  |  | 0 | 0
DRV080-B8-000-5-0730 | 26898.96 | RUR | 0 | DRIVE Электродвигатель трехфазный АИР 80B8 380В 0,55кВт 750об/мин 3081 IEK |  |  | 0 | 0
DRV080-B6-001-1-1030 | 27695.2 | RUR | 0 | DRIVE Электродвигатель трехфазный АИР 80B6 380В 1,1кВт 1000об/мин 3081 IEK |  |  | 0 | 0
DRV080-B4-001-5-1530 | 25333.98 | RUR | 0 | DRIVE Электродвигатель трехфазный АИР 80B4 380В 1,5кВт 1500об/мин 3081 IEK |  |  | 0 | 0
DRV080-B2-002-2-3030 | 25733.62 | RUR | 0 | DRIVE Электродвигатель трехфазный АИР 80B2 380В 2,2кВт 3000об/мин 3081 IEK |  |  | 0 | 0
DRV080-A8-000-4-0730 | 25826.38 | RUR | 0 | DRIVE Электродвигатель трехфазный АИР 80A8 380В 0,37кВт 750об/мин 3081 IEK |  |  | 0 | 0
DRV080-A6-000-7-1030 | 24802.04 | RUR | 0 | DRIVE Электродвигатель трехфазный АИР 80A6 380В 0,75кВт 1000об/мин 3081 IEK |  |  | 0 | 0
DRV080-A4-001-1-1530 | 21331.09 | RUR | 0 | DRIVE Электродвигатель трехфазный АИР 80A4 380В 1,1кВт 1500об/мин 3081 IEK |  |  | 0 | 0
DRV080-A2-001-5-3030 | 23213.38 | RUR | 0 | DRIVE Электродвигатель трехфазный АИР 80A2 380В 1,5кВт 3000об/мин 3081 IEK |  |  | 0 | 0
DRV071-B6-000-5-1030 | 19046.66 | RUR | 0 | DRIVE Электродвигатель трехфазный АИР 71B6 380В 0,55кВт 1000об/мин 3081 IEK |  |  | 0 | 0
DRV071-B4-000-7-1530 | 18770.54 | RUR | 0 | DRIVE Электродвигатель трехфазный АИР 71B4 380В 0,75кВт 1500об/мин 3081 IEK |  |  | 0 | 0
DRV071-B2-001-1-3030 | 16645.84 | RUR | 0 | DRIVE Электродвигатель трехфазный АИР 71B2 380В 1,1кВт 3000об/мин 3081 IEK |  |  | 0 | 0
DRV071-A8-000-2-0730 | 17519.04 | RUR | 0 | DRIVE Электродвигатель трехфазный АИР 71A8 380В 0,18кВт 750об/мин 3081 IEK |  |  | 0 | 0
DRV071-A6-000-4-1030 | 12989.26 | RUR | 0 | DRIVE Электродвигатель трехфазный АИР 71A6 380В 0,37кВт 1000об/мин 3081 IEK |  |  | 0 | 0
DRV071-A4-000-5-1530 | 17295.64 | RUR | 0 | DRIVE Электродвигатель трехфазный АИР 71A4 380В 0,55кВт 1500об/мин 3081 IEK |  |  | 0 | 0
DRV071-A2-000-8-3030 | 15438.9 | RUR | 0 | DRIVE Электродвигатель трехфазный АИР 71A2 380В 0,75кВт 3000об/мин 3081 IEK |  |  | 0 | 0
DRV063-B6-000-3-1030 | 15501.52 | RUR | 0 | DRIVE Электродвигатель трехфазный АИР 63B6 380В 0,25кВт 1000об/мин 3081 IEK |  |  | 0 | 0
DRV063-B4-000-4-1530 | 14378.03 | RUR | 0 | DRIVE Электродвигатель трехфазный АИР 63B4 380В 0,37кВт 1500об/мин 3081 IEK |  |  | 0 | 0
DRV063-B2-000-5-3030 | 15062.03 | RUR | 0 | DRIVE Электродвигатель трехфазный АИР 63B2 380В 0,55кВт 3000об/мин 3081 IEK |  |  | 0 | 0
DRV063-A6-000-2-1030 | 12359.21 | RUR | 0 | DRIVE Электродвигатель трехфазный АИР 63A6 380В 0,18кВт 1000об/мин 3081 IEK |  |  | 0 | 0
DRV063-A4-000-3-1530 | 14782.75 | RUR | 0 | DRIVE Электродвигатель трехфазный АИР 63A4 380В 0,25кВт 1500об/мин 3081 IEK |  |  | 0 | 0
DRV063-A2-000-4-3030 | 12439.76 | RUR | 0 | DRIVE Электродвигатель трехфазный АИР 63A2 380В 0,37кВт 3000об/мин 3081 IEK |  |  | 0 | 0
DRV056-B4-000-2-1530 | 10581.31 | RUR | 0 | DRIVE Электродвигатель трехфазный АИР 56B4 380В 0,18кВт 1500об/мин 3081 IEK |  |  | 0 | 0
DRV056-B2-000-3-3030 | 10258.68 | RUR | 0 | DRIVE Электродвигатель трехфазный АИР 56B2 380В 0,25кВт 3000об/мин 3081 IEK |  |  | 0 | 0
DRV056-A4-000-1-1530 | 10801.96 | RUR | 0 | DRIVE Электродвигатель трехфазный АИР 56A4 380В 0,12кВт 1500об/мин 3081 IEK |  |  | 0 | 0
DRV056-A2-000-2-3030 | 10151.77 | RUR | 0 | DRIVE Электродвигатель трехфазный АИР 56A2 380В 0,18кВт 3000об/мин 3081 IEK |  |  | 0 | 0
DRV132-M2-011-0-3030-1 | 89694.16 | RUR | 0 | DRIVE Электродвигатель трехфазный АИР 132M2 380В 11кВт 3000об/мин 3081 IEK |  |  | 0 | 0
DRV132-M4-011-0-1530-1 | 89684.68 | RUR | 0 | DRIVE Электродвигатель трехфазный АИР 132M4 380В 11кВт 1500об/мин 3081 IEK |  |  | 0 | 0
DRV132-M6-007-5-1030-1 | 97932.56 | RUR | 0 | DRIVE Электродвигатель трехфазный АИР 132M6 380В 7,5кВт 1000об/мин 3081 IEK |  |  | 0 | 0
DRV132-M8-005-5-0730-1 | 104255.09 | RUR | 0 | DRIVE Электродвигатель трехфазный АИР 132M8 380В 5,5кВт 750об/мин 3081 IEK |  |  | 0 | 0
DRV132-S4-007-5-1530-1 | 73869.84 | RUR | 0 | DRIVE Электродвигатель трехфазный АИР 132S4 380В 7,5кВт 1500об/мин 3081 IEK |  |  | 0 | 0
DRV132-S6-005-5-1030-1 | 81020.96 | RUR | 0 | DRIVE Электродвигатель трехфазный АИР 132S6 380В 5,5кВт 1000об/мин 3081 IEK |  |  | 0 | 0
DRV132-S8-004-0-0730-1 | 84367.36 | RUR | 0 | DRIVE Электродвигатель трехфазный АИР 132S8 380В 4кВт 750об/мин 3081 IEK |  |  | 0 | 0
DRV112-B8-003-0-0730 | 69688.2 | RUR | 0 | DRIVE Электродвигатель трехфазный АИР 112MB8 380В 3кВт 750об/мин 3081 IEK |  |  | 0 | 0
DRV132-M8-005-5-0730 | 108542.62 | RUR | 0 | DRIVE Электродвигатель трехфазный АИР 132M8 660В 5,5кВт 750об/мин 3081 IEK |  |  | 0 | 0
ONP080-C4-001-5-1520 | 35453.69 | RUR | 0 | Электродвигатель однофазный АИР2Е 80C4 220В 1,5кВт 1500об/мин 2081 ONI |  |  | 0 | 0
ONP080-C2-002-2-3020 | 37638.52 | RUR | 0 | Электродвигатель однофазный АИР2Е 80C2 220В 2,2кВт 3000об/мин 2081 ONI |  |  | 0 | 0
ONP080-B4-001-1-1520 | 19974.23 | RUR | 0 | Электродвигатель однофазный АИР2Е 80B4 220В 1,1кВт 1500об/мин 2081 ONI |  |  | 0 | 0
ONP080-B4-001-1-1510 | 38970.34 | RUR | 0 | Электродвигатель однофазный АИР2Е 80B4 220В 1,1кВт 1500об/мин 1081 ONI |  |  | 0 | 0
ONP080-B2-001-5-3020 | 20458.2 | RUR | 0 | Электродвигатель однофазный АИР2Е 80B2 220В 1,5кВт 3000об/мин 2081 ONI |  |  | 0 | 0
ONP080-B2-001-5-3010 | 19423.66 | RUR | 0 | Электродвигатель однофазный АИР2Е 80B2 220В 1,5кВт 3000об/мин 1081 ONI |  |  | 0 | 0
ONP071-C2-001-1-3010 | 15063.64 | RUR | 0 | Электродвигатель однофазный АИР2Е 71C2 220В 1,1кВт 3000об/мин 1081 ONI |  |  | 0 | 0
ONP071-B2-000-8-3020 | 14460.16 | RUR | 0 | Электродвигатель однофазный АИР2Е 71B2 220В 0,75кВт 3000об/мин 2081 ONI |  |  | 0 | 0
AIS355-M6-160-0-1010 | 1498225.2 | RUR | 0 | DRIVE Электродвигатель трехфазный АИС 355M6 660В 160кВт 1000об/мин 1081 IEK |  |  | 0 | 0
AIS355-M4-250-0-1510 | 1737659.14 | RUR | 0 | DRIVE Электродвигатель трехфазный АИС 355M4 660В 250кВт 1500об/мин 1081 IEK |  |  | 0 | 0
AIS355-M2-250-0-3010 | 1609536.46 | RUR | 0 | DRIVE Электродвигатель трехфазный АИС 355M2 660В 250кВт 3000об/мин 1081 IEK |  |  | 0 | 0
AIS355-L6-250-0-1010 | 2169350.93 | RUR | 0 | DRIVE Электродвигатель трехфазный АИС 355L6 660В 250кВт 1000об/мин 1081 IEK |  |  | 0 | 0
AIS355-L4-315-0-1510 | 2020200.66 | RUR | 0 | DRIVE Электродвигатель трехфазный АИС 355L4 660В 315кВт 1500об/мин 1081 IEK |  |  | 0 | 0
AIS355-L2-315-0-3010 | 1790443.54 | RUR | 0 | DRIVE Электродвигатель трехфазный АИС 355L2 660В 315кВт 3000об/мин 1081 IEK |  |  | 0 | 0
AIS355-B6-200-0-1010 | 1987601.94 | RUR | 0 | DRIVE Электродвигатель трехфазный АИС 355MB6 660В 200кВт 1000об/мин 1081 IEK |  |  | 0 | 0
AIS315-S6-075-0-1010 | 794480.4 | RUR | 0 | DRIVE Электродвигатель трехфазный АИС 315S6 660В 75кВт 1000об/мин 1081 IEK |  |  | 0 | 0
AIS315-S4-110-0-1510 | 950198.9 | RUR | 0 | DRIVE Электродвигатель трехфазный АИС 315S4 660В 110кВт 1500об/мин 1081 IEK |  |  | 0 | 0
AIS315-S2-110-0-3010 | 779354.33 | RUR | 0 | DRIVE Электродвигатель трехфазный АИС 315S2 660В 110кВт 3000об/мин 1081 IEK |  |  | 0 | 0
AIS315-M6-090-0-1010 | 1151855.68 | RUR | 0 | DRIVE Электродвигатель трехфазный АИС 315M6 660В 90кВт 1000об/мин 1081 IEK |  |  | 0 | 0
AIS315-M4-132-0-1510 | 911799.97 | RUR | 0 | DRIVE Электродвигатель трехфазный АИС 315M4 660В 132кВт 1500об/мин 1081 IEK |  |  | 0 | 0
AIS315-M2-132-0-3010 | 927802.16 | RUR | 0 | DRIVE Электродвигатель трехфазный АИС 315M2 660В 132кВт 3000об/мин 1081 IEK |  |  | 0 | 0
AIS315-L6-110-0-1010 | 996325.74 | RUR | 0 | DRIVE Электродвигатель трехфазный АИС 315L6 660В 110кВт 1000об/мин 1081 IEK |  |  | 0 | 0
AIS315-L4-160-0-1510 | 1215468.52 | RUR | 0 | DRIVE Электродвигатель трехфазный АИС 315L4 660В 160кВт 1500об/мин 1081 IEK |  |  | 0 | 0
AIS315-L2-160-0-3010 | 1016290.21 | RUR | 0 | DRIVE Электродвигатель трехфазный АИС 315L2 660В 160кВт 3000об/мин 1081 IEK |  |  | 0 | 0
AIS315-B6-132-0-1010 | 1397307.04 | RUR | 0 | DRIVE Электродвигатель трехфазный АИС 315LB6 660В 132кВт 1000об/мин 1081 IEK |  |  | 0 | 0
AIS315-B4-200-0-1510 | 1226007.28 | RUR | 0 | DRIVE Электродвигатель трехфазный АИС 315LB4 660В 200кВт 1500об/мин 1081 IEK |  |  | 0 | 0
AIS315-B2-200-0-3010 | 1218055.21 | RUR | 0 | DRIVE Электродвигатель трехфазный АИС 315LB2 660В 200кВт 3000об/мин 1081 IEK |  |  | 0 | 0
AIS280-S6-045-0-1010 | 536426.83 | RUR | 0 | DRIVE Электродвигатель трехфазный АИС 280S6 660В 45кВт 1000об/мин 1081 IEK |  |  | 0 | 0
AIS280-S4-075-0-1510 | 590349.36 | RUR | 0 | DRIVE Электродвигатель трехфазный АИС 280S4 660В 75кВт 1500об/мин 1081 IEK |  |  | 0 | 0
AIS280-S2-075-0-3010 | 453916.14 | RUR | 0 | DRIVE Электродвигатель трехфазный АИС 280S2 660В 75кВт 3000об/мин 1081 IEK |  |  | 0 | 0
AIS280-M8-045-0-0710 | 467503.64 | RUR | 0 | DRIVE Электродвигатель трехфазный АИС 280M8 660В 45кВт 750об/мин 1081 IEK |  |  | 0 | 0
AIS280-M6-055-0-1010 | 545245.3 | RUR | 0 | DRIVE Электродвигатель трехфазный АИС 280M6 660В 55кВт 1000об/мин 1081 IEK |  |  | 0 | 0
AIS280-M4-090-0-1510 | 643839.97 | RUR | 0 | DRIVE Электродвигатель трехфазный АИС 280M4 660В 90кВт 1500об/мин 1081 IEK |  |  | 0 | 0
AIS280-M2-090-0-3010 | 809346.4 | RUR | 0 | DRIVE Электродвигатель трехфазный АИС 280M2 660В 90кВт 3000об/мин 1081 IEK |  |  | 0 | 0
AIS250-M8-030-0-0710 | 240797.24 | RUR | 0 | DRIVE Электродвигатель трехфазный АИС 250M8 660В 30кВт 750об/мин 1081 IEK |  |  | 0 | 0
AIS250-M6-037-0-1010 | 321021.26 | RUR | 0 | DRIVE Электродвигатель трехфазный АИС 250M6 660В 37кВт 1000об/мин 1081 IEK |  |  | 0 | 0
AIS250-M4-055-0-1510 | 444363.52 | RUR | 0 | DRIVE Электродвигатель трехфазный АИС 250M4 660В 55кВт 1500об/мин 1081 IEK |  |  | 0 | 0
AIS250-M2-055-0-3010 | 350653.75 | RUR | 0 | DRIVE Электродвигатель трехфазный АИС 250M2 660В 55кВт 3000об/мин 1081 IEK |  |  | 0 | 0
AIS225-S8-018-5-0710 | 215878.56 | RUR | 0 | DRIVE Электродвигатель трехфазный АИС 225S8 660В 18,5кВт 750об/мин 1081 IEK |  |  | 0 | 0
AIS225-S4-037-0-1510 | 324626.21 | RUR | 0 | DRIVE Электродвигатель трехфазный АИС 225S4 660В 37кВт 1500об/мин 1081 IEK |  |  | 0 | 0
AIS225-M8-022-0-0710 | 263546.8 | RUR | 0 | DRIVE Электродвигатель трехфазный АИС 225M8 660В 22кВт 750об/мин 1081 IEK |  |  | 0 | 0
AIS225-M6-030-0-1010 | 484109.98 | RUR | 0 | DRIVE Электродвигатель трехфазный АИС 225M6 660В 30кВт 1000об/мин 1081 IEK |  |  | 0 | 0
AIS225-M4-045-0-1510 | 345194.32 | RUR | 0 | DRIVE Электродвигатель трехфазный АИС 225M4 660В 45кВт 1500об/мин 1081 IEK |  |  | 0 | 0
AIS225-M2-045-0-3010 | 319253.15 | RUR | 0 | DRIVE Электродвигатель трехфазный АИС 225M2 660В 45кВт 3000об/мин 1081 IEK |  |  | 0 | 0
AIS200-L8-015-0-0710 | 216374.81 | RUR | 0 | DRIVE Электродвигатель трехфазный АИС 200L8 660В 15кВт 750об/мин 1081 IEK |  |  | 0 | 0
AIS200-L6-018-5-1010 | 192171.17 | RUR | 0 | DRIVE Электродвигатель трехфазный АИС 200L6 660В 18,5кВт 1000об/мин 1081 IEK |  |  | 0 | 0
AIS200-L4-030-0-1510 | 205736.95 | RUR | 0 | DRIVE Электродвигатель трехфазный АИС 200L4 660В 30кВт 1500об/мин 1081 IEK |  |  | 0 | 0
AIS200-B6-022-0-1010 | 211730.04 | RUR | 0 | DRIVE Электродвигатель трехфазный АИС 200LB6 660В 22кВт 1000об/мин 1081 IEK |  |  | 0 | 0
AIS200-B2-037-0-3010 | 227162.18 | RUR | 0 | DRIVE Электродвигатель трехфазный АИС 200LB2 660В 37кВт 3000об/мин 1081 IEK |  |  | 0 | 0
AIS180-M4-018-5-1510 | 175483.43 | RUR | 0 | DRIVE Электродвигатель трехфазный АИС 180M4 660В 18,5кВт 1500об/мин 1081 IEK |  |  | 0 | 0
AIS180-M2-022-0-3010 | 157898.08 | RUR | 0 | DRIVE Электродвигатель трехфазный АИС 180M2 660В 22кВт 3000об/мин 1081 IEK |  |  | 0 | 0
AIS180-L8-011-0-0710 | 210828.37 | RUR | 0 | DRIVE Электродвигатель трехфазный АИС 180L8 660В 11кВт 750об/мин 1081 IEK |  |  | 0 | 0
AIS180-L6-015-0-1010 | 160495.25 | RUR | 0 | DRIVE Электродвигатель трехфазный АИС 180L6 660В 15кВт 1000об/мин 1081 IEK |  |  | 0 | 0
AIS180-L4-022-0-1510 | 173495.93 | RUR | 0 | DRIVE Электродвигатель трехфазный АИС 180L4 660В 22кВт 1500об/мин 1081 IEK |  |  | 0 | 0
AIS160-M8-004-0-0710 | 95782.58 | RUR | 0 | DRIVE Электродвигатель трехфазный АИС 160M8 660В 4кВт 750об/мин 1081 IEK |  |  | 0 | 0
AIS160-M6-007-5-1010 | 108276.19 | RUR | 0 | DRIVE Электродвигатель трехфазный АИС 160M6 660В 7,5кВт 1000об/мин 1081 IEK |  |  | 0 | 0
AIS160-M4-011-0-1510 | 125101.67 | RUR | 0 | DRIVE Электродвигатель трехфазный АИС 160M4 660В 11кВт 1500об/мин 1081 IEK |  |  | 0 | 0
AIS160-M2-011-0-3010 | 117573.32 | RUR | 0 | DRIVE Электродвигатель трехфазный АИС 160M2 660В 11кВт 3000об/мин 1081 IEK |  |  | 0 | 0
AIS160-L8-007-5-0710 | 85407.22 | RUR | 0 | DRIVE Электродвигатель трехфазный АИС 160L8 660В 7,5кВт 750об/мин 1081 IEK |  |  | 0 | 0
AIS160-L6-011-0-1010 | 120774.12 | RUR | 0 | DRIVE Электродвигатель трехфазный АИС 160L6 660В 11кВт 1000об/мин 1081 IEK |  |  | 0 | 0
AIS160-L4-015-0-1510 | 143839 | RUR | 0 | DRIVE Электродвигатель трехфазный АИС 160L4 660В 15кВт 1500об/мин 1081 IEK |  |  | 0 | 0
AIS160-L2-018-5-3010 | 121037.26 | RUR | 0 | DRIVE Электродвигатель трехфазный АИС 160L2 660В 18,5кВт 3000об/мин 1081 IEK |  |  | 0 | 0
AIS160-B8-005-5-0710 | 108664.5 | RUR | 0 | DRIVE Электродвигатель трехфазный АИС 160MB8 660В 5,5кВт 750об/мин 1081 IEK |  |  | 0 | 0
AIS160-B2-015-0-3010 | 131208.56 | RUR | 0 | DRIVE Электродвигатель трехфазный АИС 160MB2 660В 15кВт 3000об/мин 1081 IEK |  |  | 0 | 0
AIS132-S8-002-2-0710 | 184256.39 | RUR | 0 | DRIVE Электродвигатель трехфазный АИС 132S8 380В 2,2кВт 750об/мин 1081 IEK |  |  | 0 | 0
AIS132-S6-003-0-1010 | 49912.21 | RUR | 0 | DRIVE Электродвигатель трехфазный АИС 132S6 380В 3кВт 1000об/мин 1081 IEK |  |  | 0 | 0
AIS132-S4-005-5-1510 | 63682.19 | RUR | 0 | DRIVE Электродвигатель трехфазный АИС 132S4 380В 5,5кВт 1500об/мин 1081 IEK |  |  | 0 | 0
AIS132-S2-005-5-3010 | 58447.32 | RUR | 0 | DRIVE Электродвигатель трехфазный АИС 132S2 380В 5,5кВт 3000об/мин 1081 IEK |  |  | 0 | 0
AIS132-M8-003-0-0710 | 71930.3 | RUR | 0 | DRIVE Электродвигатель трехфазный АИС 132M8 380В 3кВт 750об/мин 1081 IEK |  |  | 0 | 0
AIS132-M6-004-0-1010 | 49218.67 | RUR | 0 | DRIVE Электродвигатель трехфазный АИС 132M6 380В 4кВт 1000об/мин 1081 IEK |  |  | 0 | 0
AIS132-M4-007-5-1510 | 68782.44 | RUR | 0 | DRIVE Электродвигатель трехфазный АИС 132M4 380В 7,5кВт 1500об/мин 1081 IEK |  |  | 0 | 0
AIS132-M2-009-2-3010 | 83625.29 | RUR | 0 | DRIVE Электродвигатель трехфазный АИС 132M2 380В 9,2кВт 3000об/мин 1081 IEK |  |  | 0 | 0
AIS132-C4-011-0-1510 | 85926.66 | RUR | 0 | DRIVE Электродвигатель трехфазный АИС 132MC4 380В 11кВт 1500об/мин 1081 IEK |  |  | 0 | 0
AIS132-B6-005-5-1010 | 63751.36 | RUR | 0 | DRIVE Электродвигатель трехфазный АИС 132MB6 380В 5,5кВт 1000об/мин 1081 IEK |  |  | 0 | 0
AIS132-B4-009-2-1510 | 54737.28 | RUR | 0 | DRIVE Электродвигатель трехфазный АИС 132MB4 380В 9,2кВт 1500об/мин 1081 IEK |  |  | 0 | 0
AIS132-B2-011-0-3010 | 90058.24 | RUR | 0 | DRIVE Электродвигатель трехфазный АИС 132MB2 380В 11кВт 3000об/мин 1081 IEK |  |  | 0 | 0
AIS132-B2-007-5-3010 | 65657.88 | RUR | 0 | DRIVE Электродвигатель трехфазный АИС 132SB2 380В 7,5кВт 3000об/мин 1081 IEK |  |  | 0 | 0
AIS112-M8-001-5-0710 | 42205.46 | RUR | 0 | DRIVE Электродвигатель трехфазный АИС 112M8 380В 1,5кВт 750об/мин 1081 IEK |  |  | 0 | 0
AIS112-M6-002-2-1010 | 41309.3 | RUR | 0 | DRIVE Электродвигатель трехфазный АИС 112M6 380В 2,2кВт 1000об/мин 1081 IEK |  |  | 0 | 0
AIS112-M4-004-0-1510 | 46426.01 | RUR | 0 | DRIVE Электродвигатель трехфазный АИС 112M4 380В 4кВт 1500об/мин 1081 IEK |  |  | 0 | 0
AIS112-M2-004-0-3010 | 48461.98 | RUR | 0 | DRIVE Электродвигатель трехфазный АИС 112M2 380В 4кВт 3000об/мин 1081 IEK |  |  | 0 | 0
AIS112-L4-005-5-1510 | 55929.64 | RUR | 0 | DRIVE Электродвигатель трехфазный АИС 112L4 380В 5,5кВт 1500об/мин 1081 IEK |  |  | 0 | 0
AIS112-L2-005-5-3010 | 50221.32 | RUR | 0 | DRIVE Электродвигатель трехфазный АИС 112L2 380В 5,5кВт 3000об/мин 1081 IEK |  |  | 0 | 0
AIS100-L8-000-8-0710 | 27710.74 | RUR | 0 | DRIVE Электродвигатель трехфазный АИС 100L8 380В 0,75кВт 750об/мин 1081 IEK |  |  | 0 | 0
AIS100-L6-001-5-1010 | 34040.74 | RUR | 0 | DRIVE Электродвигатель трехфазный АИС 100L6 380В 1,5кВт 1000об/мин 1081 IEK |  |  | 0 | 0
AIS100-L4-002-2-1510 | 28160.17 | RUR | 0 | DRIVE Электродвигатель трехфазный АИС 100L4 380В 2,2кВт 1500об/мин 1081 IEK |  |  | 0 | 0
AIS100-L2-003-0-3010 | 29518 | RUR | 0 | DRIVE Электродвигатель трехфазный АИС 100L2 380В 3кВт 3000об/мин 1081 IEK |  |  | 0 | 0
AIS100-C4-004-0-1510 | 35866.26 | RUR | 0 | DRIVE Электродвигатель трехфазный АИС 100LC4 380В 4кВт 1500об/мин 1081 IEK |  |  | 0 | 0
AIS100-C4-004-0-1510 | 35866.26 | RUR | 0 | DRIVE Электродвигатель трехфазный АИС 100LC4 380В 4кВт 1500об/мин 1081 IEK |  |  | 0 | 0
AIS100-B8-001-1-0710 | 34999.88 | RUR | 0 | DRIVE Электродвигатель трехфазный АИС 100LB8 380В 1,1кВт 750об/мин 1081 IEK |  |  | 0 | 0
AIS100-B4-003-0-1510 | 36364.27 | RUR | 0 | DRIVE Электродвигатель трехфазный АИС 100LB4 380В 3кВт 1500об/мин 1081 IEK |  |  | 0 | 0
AIS100-B2-004-0-3010 | 31561.36 | RUR | 0 | DRIVE Электродвигатель трехфазный АИС 100LB2 380В 4кВт 3000об/мин 1081 IEK |  |  | 0 | 0
AIS090-S8-000-8-0710 | 18918.7 | RUR | 0 | DRIVE Электродвигатель трехфазный АИС 90S8 380В 0,37кВт 750об/мин 1081 IEK |  |  | 0 | 0
AIS090-S6-000-8-1010 | 19493.29 | RUR | 0 | DRIVE Электродвигатель трехфазный АИС 90S6 380В 0,75кВт 1000об/мин 1081 IEK |  |  | 0 | 0
AIS090-S2-001-5-3010 | 19656.48 | RUR | 0 | DRIVE Электродвигатель трехфазный АИС 90S2 380В 1,5кВт 3000об/мин 1081 IEK |  |  | 0 | 0
AIS090-L8-001-1-0710 | 22947.82 | RUR | 0 | DRIVE Электродвигатель трехфазный АИС 90L8 380В 0,55кВт 750об/мин 1081 IEK |  |  | 0 | 0
AIS090-L6-001-1-1010 | 25395.1 | RUR | 0 | DRIVE Электродвигатель трехфазный АИС 90L6 380В 1,1кВт 1000об/мин 1081 IEK |  |  | 0 | 0
AIS090-L4-001-5-1510 | 32115.36 | RUR | 0 | DRIVE Электродвигатель трехфазный АИС 90L4 380В 1,5кВт 1500об/мин 1081 IEK |  |  | 0 | 0
AIS090-L2-002-2-3010 | 22572.08 | RUR | 0 | DRIVE Электродвигатель трехфазный АИС 90L2 380В 2,2кВт 3000об/мин 1081 IEK |  |  | 0 | 0
AIS090-B4-002-2-1510 | 28739.59 | RUR | 0 | DRIVE Электродвигатель трехфазный АИС 90LB4 380В 2,2кВт 1500об/мин 1081 IEK |  |  | 0 | 0
AIS090-B2-003-0-3010 | 31239.23 | RUR | 0 | DRIVE Электродвигатель трехфазный АИС 90LB2 380В 3кВт 3000об/мин 1081 IEK |  |  | 0 | 0
AIS080-C6-000-8-1010 | 20242.67 | RUR | 0 | DRIVE Электродвигатель трехфазный АИС 80C6 380В 0,75кВт 1000об/мин 1081 IEK |  |  | 0 | 0
AIS080-C4-001-1-1510 | 19891.08 | RUR | 0 | DRIVE Электродвигатель трехфазный АИС 80C4 380В 1,1кВт 1500об/мин 1081 IEK |  |  | 0 | 0
AIS080-C2-001-5-3010 | 16672.14 | RUR | 0 | DRIVE Электродвигатель трехфазный АИС 80C2 380В 1,5кВт 3000об/мин 1081 IEK |  |  | 0 | 0
AIS080-B8-000-3-0710 | 19268.35 | RUR | 0 | DRIVE Электродвигатель трехфазный АИС 80B8 380В 0,25кВт 750об/мин 1081 IEK |  |  | 0 | 0
AIS080-B6-000-6-1010 | 20451.95 | RUR | 0 | DRIVE Электродвигатель трехфазный АИС 80B6 380В 0,55кВт 1000об/мин 1081 IEK |  |  | 0 | 0
AIS080-B4-000-8-1510 | 14777.98 | RUR | 0 | DRIVE Электродвигатель трехфазный АИС 80B4 380В 0,75кВт 1500об/мин 1081 IEK |  |  | 0 | 0
AIS080-B2-001-1-3010 | 18311.57 | RUR | 0 | DRIVE Электродвигатель трехфазный АИС 80B2 380В 1,1кВт 3000об/мин 1081 IEK |  |  | 0 | 0
AIS080-A8-000-2-0710 | 19139.2 | RUR | 0 | DRIVE Электродвигатель трехфазный АИС 80A8 380В 0,18кВт 750об/мин 1081 IEK |  |  | 0 | 0
AIS080-A6-000-4-1010 | 15800.9 | RUR | 0 | DRIVE Электродвигатель трехфазный АИС 80A6 380В 0,37кВт 1000об/мин 1081 IEK |  |  | 0 | 0
AIS080-A4-000-6-1510 | 13833.04 | RUR | 0 | DRIVE Электродвигатель трехфазный АИС 80A4 380В 0,55кВт 1500об/мин 1081 IEK |  |  | 0 | 0
AIS080-A2-000-8-3010 | 14227.56 | RUR | 0 | DRIVE Электродвигатель трехфазный АИС 80A2 380В 0,75кВт 3000об/мин 1081 IEK |  |  | 0 | 0
AIS071-C6-000-4-1010 | 17020.63 | RUR | 0 | DRIVE Электродвигатель трехфазный АИС 71C6 380В 0,37кВт 1000об/мин 1081 IEK |  |  | 0 | 0
AIS071-C4-000-6-1510 | 26401.56 | RUR | 0 | DRIVE Электродвигатель трехфазный АИС 71C4 380В 0,55кВт 1500об/мин 1081 IEK |  |  | 0 | 0
AIS071-C2-000-8-3010 | 14644.2 | RUR | 0 | DRIVE Электродвигатель трехфазный АИС 71C2 380В 0,75кВт 3000об/мин 1081 IEK |  |  | 0 | 0
AIS071-B6-000-3-1010 | 12029.7 | RUR | 0 | DRIVE Электродвигатель трехфазный АИС 71B6 380В 0,25кВт 1000об/мин 1081 IEK |  |  | 0 | 0
AIS071-B4-000-4-1510 | 9557.38 | RUR | 0 | DRIVE Электродвигатель трехфазный АИС 71B4 380В 0,37кВт 1500об/мин 1081 IEK |  |  | 0 | 0
AIS071-B2-000-6-3010 | 11279.51 | RUR | 0 | DRIVE Электродвигатель трехфазный АИС 71B2 380В 0,55кВт 3000об/мин 1081 IEK |  |  | 0 | 0
AIS071-A6-000-2-1010 | 10214.42 | RUR | 0 | DRIVE Электродвигатель трехфазный АИС 71A6 380В 0,18кВт 1000об/мин 1081 IEK |  |  | 0 | 0
AIS071-A4-000-3-1510 | 13726.6 | RUR | 0 | DRIVE Электродвигатель трехфазный АИС 71A4 380В 0,25кВт 1500об/мин 1081 IEK |  |  | 0 | 0
AIS071-A2-000-4-3010 | 9348.2 | RUR | 0 | DRIVE Электродвигатель трехфазный АИС 71A2 380В 0,37кВт 3000об/мин 1081 IEK |  |  | 0 | 0
AIS063-C4-000-3-1510 | 12274.78 | RUR | 0 | DRIVE Электродвигатель трехфазный АИС 63C4 380В 0,25кВт 1500об/мин 1081 IEK |  |  | 0 | 0
AIS063-C2-000-4-3010 | 10687.45 | RUR | 0 | DRIVE Электродвигатель трехфазный АИС 63C2 380В 0,37кВт 3000об/мин 1081 IEK |  |  | 0 | 0
AIS063-B4-000-2-1510 | 11745.4 | RUR | 0 | DRIVE Электродвигатель трехфазный АИС 63B4 380В 0,18кВт 1500об/мин 1081 IEK |  |  | 0 | 0
AIS063-B2-000-3-3010 | 11466.25 | RUR | 0 | DRIVE Электродвигатель трехфазный АИС 63B2 380В 0,25кВт 3000об/мин 1081 IEK |  |  | 0 | 0
AIS063-A4-000-1-1510 | 10916.62 | RUR | 0 | DRIVE Электродвигатель трехфазный АИС 63A4 380В 0,12кВт 1500об/мин 1081 IEK |  |  | 0 | 0
AIS063-A2-000-2-3010 | 9287.88 | RUR | 0 | DRIVE Электродвигатель трехфазный АИС 63A2 380В 0,18кВт 3000об/мин 1081 IEK |  |  | 0 | 0
AIS056-C4-000-1-1510 | 8351.05 | RUR | 0 | DRIVE Электродвигатель трехфазный АИС 56C4 380В 0,12кВт 1500об/мин 1081 IEK |  |  | 0 | 0
AIS056-B4-000-1-1510 | 8112.46 | RUR | 0 | DRIVE Электродвигатель трехфазный АИС 56B4 380В 0,09кВт 1500об/мин 1081 IEK |  |  | 0 | 0
AIS056-B2-000-1-3010 | 7204.13 | RUR | 0 | DRIVE Электродвигатель трехфазный АИС 56B2 380В 0,12кВт 3000об/мин 1081 IEK |  |  | 0 | 0
AIS056-A4-000-1-1510 | 9383.5 | RUR | 0 | DRIVE Электродвигатель трехфазный АИС 56A4 380В 0,06кВт 1500об/мин 1081 IEK |  |  | 0 | 0
AIS056-A2-000-1-3010 | 8009.3 | RUR | 0 | DRIVE Электродвигатель трехфазный АИС 56A2 380В 0,09кВт 3000об/мин 1081 IEK |  |  | 0 | 0
AIS132-B2-007-5-3010-2 | 82144.93 | RUR | 0 | DRIVE Электродвигатель трехфазный АИС 132SB2 660В 7,5кВт 3000об/мин 1081 IEK |  |  | 0 | 0
AIS132-B6-005-5-1010-2 | 80252.44 | RUR | 0 | DRIVE Электродвигатель трехфазный АИС 132MB6 660В 5,5кВт 1000об/мин 1081 IEK |  |  | 0 | 0
AIS132-M4-007-5-1510-2 | 86208.16 | RUR | 0 | DRIVE Электродвигатель трехфазный АИС 132M4 660В 7,5кВт 1500об/мин 1081 IEK |  |  | 0 | 0
AIS132-M6-004-0-1010-2 | 68951.52 | RUR | 0 | DRIVE Электродвигатель трехфазный АИС 132M6 660В 4кВт 1000об/мин 1081 IEK |  |  | 0 | 0
AIS132-S2-005-5-3010-2 | 75479.03 | RUR | 0 | DRIVE Электродвигатель трехфазный АИС 132S2 660В 5,5кВт 3000об/мин 1081 IEK |  |  | 0 | 0
AIS132-S4-005-5-1510-2 | 75678.26 | RUR | 0 | DRIVE Электродвигатель трехфазный АИС 132S4 660В 5,5кВт 1500об/мин 1081 IEK |  |  | 0 | 0
AIS200-L2-030-0-3010 | 254157.59 | RUR | 0 | DRIVE Электродвигатель трехфазный АИС 200L2 660В 30кВт 3000об/мин 1081 IEK |  |  | 0 | 0
AIS355-M6-160-0-1020 | 1573136.46 | RUR | 0 | DRIVE Электродвигатель трехфазный АИС 355M6 660В 160кВт 1000об/мин 2081 IEK |  |  | 0 | 0
AIS355-M4-250-0-1520 | 1757124.35 | RUR | 0 | DRIVE Электродвигатель трехфазный АИС 355M4 660В 250кВт 1500об/мин 2081 IEK |  |  | 0 | 0
AIS355-M2-250-0-3020 | 1622064.29 | RUR | 0 | DRIVE Электродвигатель трехфазный АИС 355M2 660В 250кВт 3000об/мин 2081 IEK |  |  | 0 | 0
AIS355-L6-250-0-1020 | 1956775.96 | RUR | 0 | DRIVE Электродвигатель трехфазный АИС 355L6 660В 250кВт 1000об/мин 2081 IEK |  |  | 0 | 0
AIS355-L4-315-0-1520 | 2015150.14 | RUR | 0 | DRIVE Электродвигатель трехфазный АИС 355L4 660В 315кВт 1500об/мин 2081 IEK |  |  | 0 | 0
AIS355-L2-315-0-3020 | 1867431.52 | RUR | 0 | DRIVE Электродвигатель трехфазный АИС 355L2 660В 315кВт 3000об/мин 2081 IEK |  |  | 0 | 0
AIS355-B6-200-0-1020 | 1699527.88 | RUR | 0 | DRIVE Электродвигатель трехфазный АИС 355MB6 660В 200кВт 1000об/мин 2081 IEK |  |  | 0 | 0
AIS315-S6-075-0-1020 | 865403.72 | RUR | 0 | DRIVE Электродвигатель трехфазный АИС 315S6 660В 75кВт 1000об/мин 2081 IEK |  |  | 0 | 0
AIS315-S4-110-0-1520 | 1054035.34 | RUR | 0 | DRIVE Электродвигатель трехфазный АИС 315S4 660В 110кВт 1500об/мин 2081 IEK |  |  | 0 | 0
AIS315-S2-110-0-3020 | 860026 | RUR | 0 | DRIVE Электродвигатель трехфазный АИС 315S2 660В 110кВт 3000об/мин 2081 IEK |  |  | 0 | 0
AIS315-M6-090-0-1020 | 973237.4 | RUR | 0 | DRIVE Электродвигатель трехфазный АИС 315M6 660В 90кВт 1000об/мин 2081 IEK |  |  | 0 | 0
AIS315-M4-132-0-1520 | 974278.32 | RUR | 0 | DRIVE Электродвигатель трехфазный АИС 315M4 660В 132кВт 1500об/мин 2081 IEK |  |  | 0 | 0
AIS315-M2-132-0-3020 | 963838.81 | RUR | 0 | DRIVE Электродвигатель трехфазный АИС 315M2 660В 132кВт 3000об/мин 2081 IEK |  |  | 0 | 0
AIS315-L6-110-0-1020 | 1038153.42 | RUR | 0 | DRIVE Электродвигатель трехфазный АИС 315L6 660В 110кВт 1000об/мин 2081 IEK |  |  | 0 | 0
AIS315-L4-160-0-1520 | 1055374.85 | RUR | 0 | DRIVE Электродвигатель трехфазный АИС 315L4 660В 160кВт 1500об/мин 2081 IEK |  |  | 0 | 0
AIS315-L2-160-0-3020 | 1027674.5 | RUR | 0 | DRIVE Электродвигатель трехфазный АИС 315L2 660В 160кВт 3000об/мин 2081 IEK |  |  | 0 | 0
AIS315-B6-132-0-1020 | 1261522.13 | RUR | 0 | DRIVE Электродвигатель трехфазный АИС 315LB6 660В 132кВт 1000об/мин 2081 IEK |  |  | 0 | 0
AIS315-B4-200-0-1520 | 1248688.42 | RUR | 0 | DRIVE Электродвигатель трехфазный АИС 315LB4 660В 200кВт 1500об/мин 2081 IEK |  |  | 0 | 0
AIS315-B2-200-0-3020 | 1134009.41 | RUR | 0 | DRIVE Электродвигатель трехфазный АИС 315LB2 660В 200кВт 3000об/мин 2081 IEK |  |  | 0 | 0
AIS280-S6-045-0-1020 | 446214.05 | RUR | 0 | DRIVE Электродвигатель трехфазный АИС 280S6 660В 45кВт 1000об/мин 2081 IEK |  |  | 0 | 0
AIS280-S4-075-0-1520 | 613328.46 | RUR | 0 | DRIVE Электродвигатель трехфазный АИС 280S4 660В 75кВт 1500об/мин 2081 IEK |  |  | 0 | 0
AIS280-S2-075-0-3020 | 551939.2 | RUR | 0 | DRIVE Электродвигатель трехфазный АИС 280S2 660В 75кВт 3000об/мин 2081 IEK |  |  | 0 | 0
AIS280-M8-045-0-0720 | 499444.55 | RUR | 0 | DRIVE Электродвигатель трехфазный АИС 280M8 660В 45кВт 750об/мин 2081 IEK |  |  | 0 | 0
AIS280-M6-055-0-1020 | 482582.14 | RUR | 0 | DRIVE Электродвигатель трехфазный АИС 280M6 660В 55кВт 1000об/мин 2081 IEK |  |  | 0 | 0
AIS280-M4-090-0-1520 | 629518.55 | RUR | 0 | DRIVE Электродвигатель трехфазный АИС 280M4 660В 90кВт 1500об/мин 2081 IEK |  |  | 0 | 0
AIS280-M2-090-0-3020 | 496053.18 | RUR | 0 | DRIVE Электродвигатель трехфазный АИС 280M2 660В 90кВт 3000об/мин 2081 IEK |  |  | 0 | 0
AIS250-M8-030-0-0720 | 235431.35 | RUR | 0 | DRIVE Электродвигатель трехфазный АИС 250M8 660В 30кВт 750об/мин 2081 IEK |  |  | 0 | 0
AIS250-M6-037-0-1020 | 466858.32 | RUR | 0 | DRIVE Электродвигатель трехфазный АИС 250M6 660В 37кВт 1000об/мин 2081 IEK |  |  | 0 | 0
AIS250-M4-055-0-1520 | 413846.86 | RUR | 0 | DRIVE Электродвигатель трехфазный АИС 250M4 660В 55кВт 1500об/мин 2081 IEK |  |  | 0 | 0
AIS250-M2-055-0-3020 | 379292.12 | RUR | 0 | DRIVE Электродвигатель трехфазный АИС 250M2 660В 55кВт 3000об/мин 2081 IEK |  |  | 0 | 0
AIS225-S8-018-5-0720 | 165342.31 | RUR | 0 | DRIVE Электродвигатель трехфазный АИС 225S8 660В 18,5кВт 750об/мин 2081 IEK |  |  | 0 | 0
AIS225-S4-037-0-1520 | 308084.29 | RUR | 0 | DRIVE Электродвигатель трехфазный АИС 225S4 660В 37кВт 1500об/мин 2081 IEK |  |  | 0 | 0
AIS225-M8-022-0-0720 | 308512.49 | RUR | 0 | DRIVE Электродвигатель трехфазный АИС 225M8 660В 22кВт 750об/мин 2081 IEK |  |  | 0 | 0
AIS225-M6-030-0-1020 | 385922.41 | RUR | 0 | DRIVE Электродвигатель трехфазный АИС 225M6 660В 30кВт 1000об/мин 2081 IEK |  |  | 0 | 0
AIS225-M4-045-0-1520 | 366465.25 | RUR | 0 | DRIVE Электродвигатель трехфазный АИС 225M4 660В 45кВт 1500об/мин 2081 IEK |  |  | 0 | 0
AIS225-M2-045-0-3020 | 489112.42 | RUR | 0 | DRIVE Электродвигатель трехфазный АИС 225M2 660В 45кВт 3000об/мин 2081 IEK |  |  | 0 | 0
AIS200-L8-015-0-0720 | 236537.26 | RUR | 0 | DRIVE Электродвигатель трехфазный АИС 200L8 660В 15кВт 750об/мин 2081 IEK |  |  | 0 | 0
AIS200-L6-018-5-1020 | 234241.73 | RUR | 0 | DRIVE Электродвигатель трехфазный АИС 200L6 660В 18,5кВт 1000об/мин 2081 IEK |  |  | 0 | 0
AIS200-L4-030-0-1520 | 252195.28 | RUR | 0 | DRIVE Электродвигатель трехфазный АИС 200L4 660В 30кВт 1500об/мин 2081 IEK |  |  | 0 | 0
AIS200-L2-030-0-3020 | 248130.04 | RUR | 0 | DRIVE Электродвигатель трехфазный АИС 200L2 660В 30кВт 3000об/мин 2081 IEK |  |  | 0 | 0
AIS200-B6-022-0-1020 | 243931.51 | RUR | 0 | DRIVE Электродвигатель трехфазный АИС 200LB6 660В 22кВт 1000об/мин 2081 IEK |  |  | 0 | 0
AIS200-B2-037-0-3020 | 240021.52 | RUR | 0 | DRIVE Электродвигатель трехфазный АИС 200LB2 660В 37кВт 3000об/мин 2081 IEK |  |  | 0 | 0
AIS180-M4-018-5-1520 | 164200.27 | RUR | 0 | DRIVE Электродвигатель трехфазный АИС 180M4 660В 18,5кВт 1500об/мин 2081 IEK |  |  | 0 | 0
AIS180-M2-022-0-3020 | 167759.68 | RUR | 0 | DRIVE Электродвигатель трехфазный АИС 180M2 660В 22кВт 3000об/мин 2081 IEK |  |  | 0 | 0
AIS180-L6-015-0-1020 | 175485.62 | RUR | 0 | DRIVE Электродвигатель трехфазный АИС 180L6 660В 15кВт 1000об/мин 2081 IEK |  |  | 0 | 0
AIS180-L4-022-0-1520 | 165875.64 | RUR | 0 | DRIVE Электродвигатель трехфазный АИС 180L4 660В 22кВт 1500об/мин 2081 IEK |  |  | 0 | 0
AIS160-M8-004-0-0720 | 82447.2 | RUR | 0 | DRIVE Электродвигатель трехфазный АИС 160M8 660В 4кВт 750об/мин 2081 IEK |  |  | 0 | 0
AIS160-M6-007-5-1020 | 126423.19 | RUR | 0 | DRIVE Электродвигатель трехфазный АИС 160M6 660В 7,5кВт 1000об/мин 2081 IEK |  |  | 0 | 0
AIS160-M4-011-0-1520 | 133601.6 | RUR | 0 | DRIVE Электродвигатель трехфазный АИС 160M4 660В 11кВт 1500об/мин 2081 IEK |  |  | 0 | 0
AIS160-M2-011-0-3020 | 128728.82 | RUR | 0 | DRIVE Электродвигатель трехфазный АИС 160M2 660В 11кВт 3000об/мин 2081 IEK |  |  | 0 | 0
AIS160-L8-007-5-0720 | 144357.36 | RUR | 0 | DRIVE Электродвигатель трехфазный АИС 160L8 660В 7,5кВт 750об/мин 2081 IEK |  |  | 0 | 0
AIS160-L6-011-0-1020 | 143243.88 | RUR | 0 | DRIVE Электродвигатель трехфазный АИС 160L6 660В 11кВт 1000об/мин 2081 IEK |  |  | 0 | 0
AIS160-L4-015-0-1520 | 141633.43 | RUR | 0 | DRIVE Электродвигатель трехфазный АИС 160L4 660В 15кВт 1500об/мин 2081 IEK |  |  | 0 | 0
AIS160-L2-018-5-3020 | 145774.76 | RUR | 0 | DRIVE Электродвигатель трехфазный АИС 160L2 660В 18,5кВт 3000об/мин 2081 IEK |  |  | 0 | 0
AIS160-B8-005-5-0720 | 77492.53 | RUR | 0 | DRIVE Электродвигатель трехфазный АИС 160MB8 660В 5,5кВт 750об/мин 2081 IEK |  |  | 0 | 0
AIS160-B2-015-0-3020 | 138334.84 | RUR | 0 | DRIVE Электродвигатель трехфазный АИС 160MB2 660В 15кВт 3000об/мин 2081 IEK |  |  | 0 | 0
AIS132-S8-002-2-0720 | 33460.56 | RUR | 0 | DRIVE Электродвигатель трехфазный АИС 132S8 380В 2,2кВт 750об/мин 2081 IEK |  |  | 0 | 0
AIS132-S4-005-5-1520 | 63235.79 | RUR | 0 | DRIVE Электродвигатель трехфазный АИС 132S4 380В 5,5кВт 1500об/мин 2081 IEK |  |  | 0 | 0
AIS132-S2-005-5-3020 | 65018.94 | RUR | 0 | DRIVE Электродвигатель трехфазный АИС 132S2 380В 5,5кВт 3000об/мин 2081 IEK |  |  | 0 | 0
AIS132-M8-003-0-0720 | 70413.91 | RUR | 0 | DRIVE Электродвигатель трехфазный АИС 132M8 380В 3кВт 750об/мин 2081 IEK |  |  | 0 | 0
AIS132-M4-007-5-1520 | 71352.66 | RUR | 0 | DRIVE Электродвигатель трехфазный АИС 132M4 380В 7,5кВт 1500об/мин 2081 IEK |  |  | 0 | 0
AIS132-M2-009-2-3020 | 62282.3 | RUR | 0 | DRIVE Электродвигатель трехфазный АИС 132M2 380В 9,2кВт 3000об/мин 2081 IEK |  |  | 0 | 0
AIS132-C4-011-0-1520 | 76009.43 | RUR | 0 | DRIVE Электродвигатель трехфазный АИС 132MC4 380В 11кВт 1500об/мин 2081 IEK |  |  | 0 | 0
AIS132-B6-005-5-1020 | 85395.86 | RUR | 0 | DRIVE Электродвигатель трехфазный АИС 132MB6 380В 5,5кВт 1000об/мин 2081 IEK |  |  | 0 | 0
AIS132-B4-009-2-1520 | 73777.07 | RUR | 0 | DRIVE Электродвигатель трехфазный АИС 132MB4 380В 9,2кВт 1500об/мин 2081 IEK |  |  | 0 | 0
AIS132-B2-011-0-3020 | 68227.51 | RUR | 0 | DRIVE Электродвигатель трехфазный АИС 132MB2 380В 11кВт 3000об/мин 2081 IEK |  |  | 0 | 0
AIS132-B2-007-5-3020 | 56265.16 | RUR | 0 | DRIVE Электродвигатель трехфазный АИС 132SB2 380В 7,5кВт 3000об/мин 2081 IEK |  |  | 0 | 0
AIS112-M8-001-5-0720 | 53127.34 | RUR | 0 | DRIVE Электродвигатель трехфазный АИС 112M8 380В 1,5кВт 750об/мин 2081 IEK |  |  | 0 | 0
AIS112-M6-002-2-1020 | 42703.78 | RUR | 0 | DRIVE Электродвигатель трехфазный АИС 112M6 380В 2,2кВт 1000об/мин 2081 IEK |  |  | 0 | 0
AIS112-M4-004-0-1520 | 52288.25 | RUR | 0 | DRIVE Электродвигатель трехфазный АИС 112M4 380В 4кВт 1500об/мин 2081 IEK |  |  | 0 | 0
AIS112-M2-004-0-3020 | 47565.36 | RUR | 0 | DRIVE Электродвигатель трехфазный АИС 112M2 380В 4кВт 3000об/мин 2081 IEK |  |  | 0 | 0
AIS112-L4-005-5-1520 | 60551.29 | RUR | 0 | DRIVE Электродвигатель трехфазный АИС 112L4 380В 5,5кВт 1500об/мин 2081 IEK |  |  | 0 | 0
AIS112-L2-005-5-3020 | 52486.22 | RUR | 0 | DRIVE Электродвигатель трехфазный АИС 112L2 380В 5,5кВт 3000об/мин 2081 IEK |  |  | 0 | 0
AIS100-L8-000-8-0720 | 28151.09 | RUR | 0 | DRIVE Электродвигатель трехфазный АИС 100L8 380В 0,75кВт 750об/мин 2081 IEK |  |  | 0 | 0
AIS100-L6-001-5-1020 | 36495.67 | RUR | 0 | DRIVE Электродвигатель трехфазный АИС 100L6 380В 1,5кВт 1000об/мин 2081 IEK |  |  | 0 | 0
AIS100-L4-002-2-1520 | 31884.06 | RUR | 0 | DRIVE Электродвигатель трехфазный АИС 100L4 380В 2,2кВт 1500об/мин 2081 IEK |  |  | 0 | 0
AIS100-L2-003-0-3020 | 35991.56 | RUR | 0 | DRIVE Электродвигатель трехфазный АИС 100L2 380В 3кВт 3000об/мин 2081 IEK |  |  | 0 | 0
AIS100-C4-004-0-1520 | 39488.72 | RUR | 0 | DRIVE Электродвигатель трехфазный АИС 100LC4 380В 4кВт 1500об/мин 2081 IEK |  |  | 0 | 0
AIS100-B8-001-1-0720 | 25652.06 | RUR | 0 | DRIVE Электродвигатель трехфазный АИС 100LB8 380В 1,1кВт 750об/мин 2081 IEK |  |  | 0 | 0
AIS100-B4-003-0-1520 | 39246.55 | RUR | 0 | DRIVE Электродвигатель трехфазный АИС 100LB4 380В 3кВт 1500об/мин 2081 IEK |  |  | 0 | 0
AIS100-B2-004-0-3020 | 39738.12 | RUR | 0 | DRIVE Электродвигатель трехфазный АИС 100LB2 380В 4кВт 3000об/мин 2081 IEK |  |  | 0 | 0
AIS090-S8-000-8-0720 | 15919.4 | RUR | 0 | DRIVE Электродвигатель трехфазный АИС 90S8 380В 0,37кВт 750об/мин 2081 IEK |  |  | 0 | 0
AIS090-S6-000-8-1020 | 25903.15 | RUR | 0 | DRIVE Электродвигатель трехфазный АИС 90S6 380В 0,75кВт 1000об/мин 2081 IEK |  |  | 0 | 0
AIS090-S4-001-1-1520 | 23362.09 | RUR | 0 | DRIVE Электродвигатель трехфазный АИС 90S4 380В 1,1кВт 1500об/мин 2081 IEK |  |  | 0 | 0
AIS090-S2-001-5-3020 | 22964.47 | RUR | 0 | DRIVE Электродвигатель трехфазный АИС 90S2 380В 1,5кВт 3000об/мин 2081 IEK |  |  | 0 | 0
AIS090-L8-001-1-0720 | 23891.68 | RUR | 0 | DRIVE Электродвигатель трехфазный АИС 90L8 380В 0,55кВт 750об/мин 2081 IEK |  |  | 0 | 0
AIS090-L6-001-1-1020 | 28912.7 | RUR | 0 | DRIVE Электродвигатель трехфазный АИС 90L6 380В 1,1кВт 1000об/мин 2081 IEK |  |  | 0 | 0
AIS090-L4-001-5-1520 | 26022.34 | RUR | 0 | DRIVE Электродвигатель трехфазный АИС 90L4 380В 1,5кВт 1500об/мин 2081 IEK |  |  | 0 | 0
AIS090-L2-002-2-3020 | 42170.72 | RUR | 0 | DRIVE Электродвигатель трехфазный АИС 90L2 380В 2,2кВт 3000об/мин 2081 IEK |  |  | 0 | 0
AIS090-B4-002-2-1520 | 30163.61 | RUR | 0 | DRIVE Электродвигатель трехфазный АИС 90LB4 380В 2,2кВт 1500об/мин 2081 IEK |  |  | 0 | 0
AIS090-B2-003-0-3020 | 27016.81 | RUR | 0 | DRIVE Электродвигатель трехфазный АИС 90LB2 380В 3кВт 3000об/мин 2081 IEK |  |  | 0 | 0
AIS080-C6-000-8-1020 | 20299.52 | RUR | 0 | DRIVE Электродвигатель трехфазный АИС 80C6 380В 0,75кВт 1000об/мин 2081 IEK |  |  | 0 | 0
AIS080-C4-001-1-1520 | 22186.97 | RUR | 0 | DRIVE Электродвигатель трехфазный АИС 80C4 380В 1,1кВт 1500об/мин 2081 IEK |  |  | 0 | 0
AIS080-C2-001-5-3020 | 21708.29 | RUR | 0 | DRIVE Электродвигатель трехфазный АИС 80C2 380В 1,5кВт 3000об/мин 2081 IEK |  |  | 0 | 0
AIS080-B8-000-3-0720 | 17183.1 | RUR | 0 | DRIVE Электродвигатель трехфазный АИС 80B8 380В 0,25кВт 750об/мин 2081 IEK |  |  | 0 | 0
AIS080-B6-000-6-1020 | 21984.52 | RUR | 0 | DRIVE Электродвигатель трехфазный АИС 80B6 380В 0,55кВт 1000об/мин 2081 IEK |  |  | 0 | 0
AIS080-B4-000-8-1520 | 17346.58 | RUR | 0 | DRIVE Электродвигатель трехфазный АИС 80B4 380В 0,75кВт 1500об/мин 2081 IEK |  |  | 0 | 0
AIS080-B2-001-1-3020 | 19006.4 | RUR | 0 | DRIVE Электродвигатель трехфазный АИС 80B2 380В 1,1кВт 3000об/мин 2081 IEK |  |  | 0 | 0
AIS080-A8-000-2-0720 | 15665.98 | RUR | 0 | DRIVE Электродвигатель трехфазный АИС 80A8 380В 0,18кВт 750об/мин 2081 IEK |  |  | 0 | 0
AIS080-A6-000-4-1020 | 12316.31 | RUR | 0 | DRIVE Электродвигатель трехфазный АИС 80A6 380В 0,37кВт 1000об/мин 2081 IEK |  |  | 0 | 0
AIS080-A4-000-6-1520 | 15981.38 | RUR | 0 | DRIVE Электродвигатель трехфазный АИС 80A4 380В 0,55кВт 1500об/мин 2081 IEK |  |  | 0 | 0
AIS080-A2-000-8-3020 | 19223.47 | RUR | 0 | DRIVE Электродвигатель трехфазный АИС 80A2 380В 0,75кВт 3000об/мин 2081 IEK |  |  | 0 | 0
AIS071-C6-000-4-1020 | 14885.26 | RUR | 0 | DRIVE Электродвигатель трехфазный АИС 71C6 380В 0,37кВт 1000об/мин 2081 IEK |  |  | 0 | 0
AIS071-C4-000-6-1520 | 11954.1 | RUR | 0 | DRIVE Электродвигатель трехфазный АИС 71C4 380В 0,55кВт 1500об/мин 2081 IEK |  |  | 0 | 0
AIS071-C2-000-8-3020 | 12051.86 | RUR | 0 | DRIVE Электродвигатель трехфазный АИС 71C2 380В 0,75кВт 3000об/мин 2081 IEK |  |  | 0 | 0
AIS071-B6-000-3-1020 | 17067.23 | RUR | 0 | DRIVE Электродвигатель трехфазный АИС 71B6 380В 0,25кВт 1000об/мин 2081 IEK |  |  | 0 | 0
AIS071-B4-000-4-1520 | 13747.72 | RUR | 0 | DRIVE Электродвигатель трехфазный АИС 71B4 380В 0,37кВт 1500об/мин 2081 IEK |  |  | 0 | 0
AIS071-B2-000-6-3020 | 14080.37 | RUR | 0 | DRIVE Электродвигатель трехфазный АИС 71B2 380В 0,55кВт 3000об/мин 2081 IEK |  |  | 0 | 0
AIS071-A6-000-2-1020 | 16021.48 | RUR | 0 | DRIVE Электродвигатель трехфазный АИС 71A6 380В 0,18кВт 1000об/мин 2081 IEK |  |  | 0 | 0
AIS071-A4-000-3-1520 | 11772.67 | RUR | 0 | DRIVE Электродвигатель трехфазный АИС 71A4 380В 0,25кВт 1500об/мин 2081 IEK |  |  | 0 | 0
AIS071-A2-000-4-3020 | 14419.43 | RUR | 0 | DRIVE Электродвигатель трехфазный АИС 71A2 380В 0,37кВт 3000об/мин 2081 IEK |  |  | 0 | 0
AIS063-C4-000-3-1520 | 12268.66 | RUR | 0 | DRIVE Электродвигатель трехфазный АИС 63C4 380В 0,25кВт 1500об/мин 2081 IEK |  |  | 0 | 0
AIS063-C2-000-4-3020 | 13065.58 | RUR | 0 | DRIVE Электродвигатель трехфазный АИС 63C2 380В 0,37кВт 3000об/мин 2081 IEK |  |  | 0 | 0
AIS063-B4-000-2-1520 | 10463.46 | RUR | 0 | DRIVE Электродвигатель трехфазный АИС 63B4 380В 0,18кВт 1500об/мин 2081 IEK |  |  | 0 | 0
AIS063-B2-000-3-3020 | 11367.8 | RUR | 0 | DRIVE Электродвигатель трехфазный АИС 63B2 380В 0,25кВт 3000об/мин 2081 IEK |  |  | 0 | 0
AIS063-A4-000-1-1520 | 9299.47 | RUR | 0 | DRIVE Электродвигатель трехфазный АИС 63A4 380В 0,12кВт 1500об/мин 2081 IEK |  |  | 0 | 0
AIS063-A2-000-2-3020 | 11645.6 | RUR | 0 | DRIVE Электродвигатель трехфазный АИС 63A2 380В 0,18кВт 3000об/мин 2081 IEK |  |  | 0 | 0
AIS056-C4-000-1-1520 | 9029.66 | RUR | 0 | DRIVE Электродвигатель трехфазный АИС 56C4 380В 0,12кВт 1500об/мин 2081 IEK |  |  | 0 | 0
AIS056-B4-000-1-1520 | 8697.4 | RUR | 0 | DRIVE Электродвигатель трехфазный АИС 56B4 380В 0,09кВт 1500об/мин 2081 IEK |  |  | 0 | 0
AIS056-B2-000-1-3020 | 9823.79 | RUR | 0 | DRIVE Электродвигатель трехфазный АИС 56B2 380В 0,12кВт 3000об/мин 2081 IEK |  |  | 0 | 0
AIS056-A4-000-1-1520 | 9891.88 | RUR | 0 | DRIVE Электродвигатель трехфазный АИС 56A4 380В 0,06кВт 1500об/мин 2081 IEK |  |  | 0 | 0
AIS056-A2-000-1-3020 | 6041.11 | RUR | 0 | DRIVE Электродвигатель трехфазный АИС 56A2 380В 0,09кВт 3000об/мин 2081 IEK |  |  | 0 | 0
AIS132-B2-007-5-3020-2 | 81781.45 | RUR | 0 | DRIVE Электродвигатель трехфазный АИС 132SB2 660В 7,5кВт 3000об/мин 2081 IEK |  |  | 0 | 0
AIS132-B6-005-5-1020-2 | 83857.72 | RUR | 0 | DRIVE Электродвигатель трехфазный АИС 132MB6 660В 5,5кВт 1000об/мин 2081 IEK |  |  | 0 | 0
AIS132-M4-007-5-1520-2 | 91385.15 | RUR | 0 | DRIVE Электродвигатель трехфазный АИС 132M4 660В 7,5кВт 1500об/мин 2081 IEK |  |  | 0 | 0
AIS132-M6-004-0-1020-2 | 72913.04 | RUR | 0 | DRIVE Электродвигатель трехфазный АИС 132M6 660В 4кВт 1000об/мин 2081 IEK |  |  | 0 | 0
AIS132-S2-005-5-3020-2 | 79563.18 | RUR | 0 | DRIVE Электродвигатель трехфазный АИС 132S2 660В 5,5кВт 3000об/мин 2081 IEK |  |  | 0 | 0
AIS132-S4-005-5-1520-2 | 80620.55 | RUR | 0 | DRIVE Электродвигатель трехфазный АИС 132S4 660В 5,5кВт 1500об/мин 2081 IEK |  |  | 0 | 0
AIS180-L8-011-0-0720 | 191227.84 | RUR | 0 | DRIVE Электродвигатель трехфазный АИС 180L8 660В 11кВт 750об/мин 2081 IEK |  |  | 0 | 0
ONS056-B4-000-1-1521 | 11482 | RUR | 0 | Электродвигатель трехфазный АИС 56B4 380В 0,09кВт 1500об/мин 2181 ONI |  |  | 0 | 0
ONS056-A4-000-1-1521 | 10468.4 | RUR | 0 | Электродвигатель трехфазный АИС 56A4 380В 0,06кВт 1500об/мин 2181 ONI |  |  | 0 | 0
ONS056-C4-000-1-1521 | 13158.82 | RUR | 0 | Электродвигатель трехфазный АИС 56C4 380В 0,12кВт 1500об/мин 2181 ONI |  |  | 0 | 0
ONS080-A2-000-8-3021 | 18632.42 | RUR | 0 | Электродвигатель трехфазный АИС 80A2 380В 0,75кВт 3000об/мин 2181 ONI |  |  | 0 | 0
ONS080-A4-000-6-1521 | 18305.41 | RUR | 0 | Электродвигатель трехфазный АИС 80A4 380В 0,55кВт 1500об/мин 2181 ONI |  |  | 0 | 0
ONS080-A6-000-4-1021 | 22565.5 | RUR | 0 | Электродвигатель трехфазный АИС 80A6 380В 0,37кВт 1000об/мин 2181 ONI |  |  | 0 | 0
ONS080-B2-001-1-3021 | 20266.48 | RUR | 0 | Электродвигатель трехфазный АИС 80B2 380В 1,1кВт 3000об/мин 2181 ONI |  |  | 0 | 0
ONS080-B4-000-8-1521 | 21008.52 | RUR | 0 | Электродвигатель трехфазный АИС 80B4 380В 0,75кВт 1500об/мин 2181 ONI |  |  | 0 | 0
ONS080-B6-000-6-1021 | 25463.71 | RUR | 0 | Электродвигатель трехфазный АИС 80B6 380В 0,55кВт 1000об/мин 2181 ONI |  |  | 0 | 0
ONS080-C4-001-1-1521 | 24629.08 | RUR | 0 | Электродвигатель трехфазный АИС 80C4 380В 1,1кВт 1500об/мин 2181 ONI |  |  | 0 | 0
ONS090-L2-002-2-3021 | 29931.96 | RUR | 0 | Электродвигатель трехфазный АИС 90L2 380В 2,2кВт 3000об/мин 2181 ONI |  |  | 0 | 0
ONS090-L4-001-5-1521 | 29636.88 | RUR | 0 | Электродвигатель трехфазный АИС 90L4 380В 1,5кВт 1500об/мин 2181 ONI |  |  | 0 | 0
ONS090-L6-001-1-1021 | 36795.7 | RUR | 0 | Электродвигатель трехфазный АИС 90L6 380В 1,1кВт 1000об/мин 2181 ONI |  |  | 0 | 0
ONS090-S2-001-5-3021 | 26297.27 | RUR | 0 | Электродвигатель трехфазный АИС 90S2 380В 1,5кВт 3000об/мин 2181 ONI |  |  | 0 | 0
ONS090-S4-001-1-1521 | 26124.13 | RUR | 0 | Электродвигатель трехфазный АИС 90S4 380В 1,1кВт 1500об/мин 2181 ONI |  |  | 0 | 0
ONS090-S6-000-8-1021 | 32349.67 | RUR | 0 | Электродвигатель трехфазный АИС 90S6 380В 0,75кВт 1000об/мин 2181 ONI |  |  | 0 | 0
ONS100-B8-001-1-0721 | 46177.9 | RUR | 0 | Электродвигатель трехфазный АИС 100LB8 380В 1,1кВт 750об/мин 2181 ONI |  |  | 0 | 0
ONS100-C4-004-0-1521 | 30411.74 | RUR | 0 | Электродвигатель трехфазный АИС 100LC4 380В 4кВт 1500об/мин 2181 ONI |  |  | 0 | 0
ONS100-L2-003-0-3021 | 39011.2 | RUR | 0 | Электродвигатель трехфазный АИС 100L2 380В 3кВт 3000об/мин 2181 ONI |  |  | 0 | 0
ONS100-L4-002-2-1521 | 37997.78 | RUR | 0 | Электродвигатель трехфазный АИС 100L4 380В 2,2кВт 1500об/мин 2181 ONI |  |  | 0 | 0
ONS100-L6-001-5-1021 | 40958.23 | RUR | 0 | Электродвигатель трехфазный АИС 100L6 380В 1,5кВт 1000об/мин 2181 ONI |  |  | 0 | 0
ONS100-L8-000-8-0721 | 46177.9 | RUR | 0 | Электродвигатель трехфазный АИС 100L8 380В 0,75кВт 750об/мин 2181 ONI |  |  | 0 | 0
ONS112-L4-005-5-1521 | 59976.76 | RUR | 0 | Электродвигатель трехфазный АИС 112L4 380В 5,5кВт 1500об/мин 2181 ONI |  |  | 0 | 0
ONS112-M2-004-0-3021 | 52392.85 | RUR | 0 | Электродвигатель трехфазный АИС 112M2 380В 4кВт 3000об/мин 2181 ONI |  |  | 0 | 0
ONS112-M4-004-0-1521 | 52444.56 | RUR | 0 | Электродвигатель трехфазный АИС 112M4 380В 4кВт 1500об/мин 2181 ONI |  |  | 0 | 0
ONS112-M6-002-2-1021 | 52436.28 | RUR | 0 | Электродвигатель трехфазный АИС 112M6 380В 2,2кВт 1000об/мин 2181 ONI |  |  | 0 | 0
ONS112-M8-001-5-0721 | 55877.02 | RUR | 0 | Электродвигатель трехфазный АИС 112M8 380В 1,5кВт 750об/мин 2181 ONI |  |  | 0 | 0
ONS132-B4-009-2-1521 | 111967.3 | RUR | 0 | Электродвигатель трехфазный АИС 132MB4 380В 9,2кВт 1500об/мин 2181 ONI |  |  | 0 | 0
ONS132-C4-011-0-1521 | 122261.16 | RUR | 0 | Электродвигатель трехфазный АИС 132MC4 380В 11кВт 1500об/мин 2181 ONI |  |  | 0 | 0
ONS132-M4-007-5-1521 | 88648.64 | RUR | 0 | Электродвигатель трехфазный АИС 132M4 380В 7,5кВт 1500об/мин 2181 ONI |  |  | 0 | 0
ONS132-M8-003-0-0721 | 88047.14 | RUR | 0 | Электродвигатель трехфазный АИС 132M8 380В 3кВт 750об/мин 2181 ONI |  |  | 0 | 0
ONS132-S4-005-5-1521 | 77506.96 | RUR | 0 | Электродвигатель трехфазный АИС 132S4 380В 5,5кВт 1500об/мин 2181 ONI |  |  | 0 | 0
ONS132-S6-003-0-1021 | 74928.4 | RUR | 0 | Электродвигатель трехфазный АИС 132S6 380В 3кВт 1000об/мин 2181 ONI |  |  | 0 | 0
ONS132-S8-002-2-0721 | 82821.4 | RUR | 0 | Электродвигатель трехфазный АИС 132S8 380В 2,2кВт 750об/мин 2181 ONI |  |  | 0 | 0
ONS080-A8-000-2-0721 | 21803.04 | RUR | 0 | Электродвигатель трехфазный АИС 80A8 380В 0,18кВт 750об/мин 2181 ONI |  |  | 0 | 0
ONS080-B8-000-3-0721 | 23407.27 | RUR | 0 | Электродвигатель трехфазный АИС 80B8 380В 0,25кВт 750об/мин 2181 ONI |  |  | 0 | 0
ONS090-L8-001-1-0721 | 32157.66 | RUR | 0 | Электродвигатель трехфазный АИС 90L8 380В 0,55кВт 750об/мин 2181 ONI |  |  | 0 | 0
ONS090-S8-000-8-0721 | 28014.29 | RUR | 0 | Электродвигатель трехфазный АИС 90S8 380В 0,37кВт 750об/мин 2181 ONI |  |  | 0 | 0
ONS132-B2-007-5-3021-2 | 88900.82 | RUR | 0 | Электродвигатель трехфазный АИС 132SB2 660В 7,5кВт 3000об/мин 2181 ONI |  |  | 0 | 0
ONS132-B6-005-5-1021-2 | 95010.78 | RUR | 0 | Электродвигатель трехфазный АИС 132MB6 660В 5,5кВт 1000об/мин 2181 ONI |  |  | 0 | 0
ONS132-M4-007-5-1521-2 | 88648.66 | RUR | 0 | Электродвигатель трехфазный АИС 132M4 660В 7,5кВт 1500об/мин 2181 ONI |  |  | 0 | 0
ONS132-M6-004-0-1021-2 | 82072.68 | RUR | 0 | Электродвигатель трехфазный АИС 132M6 660В 4кВт 1000об/мин 2181 ONI |  |  | 0 | 0
ONS132-S2-005-5-3021-2 | 82820.5 | RUR | 0 | Электродвигатель трехфазный АИС 132S2 660В 5,5кВт 3000об/мин 2181 ONI |  |  | 0 | 0
ONS132-S4-005-5-1521-2 | 86519.62 | RUR | 0 | Электродвигатель трехфазный АИС 132S4 660В 5,5кВт 1500об/мин 2181 ONI |  |  | 0 | 0
PPT-G-ST-D25-4-20-1-1 | 5005.06 | RUR | 0 | Преобразователь избыточного давления PPT10 0,5% 0-2,5Бар 4-20мА G1/4 Mini 4-pin ONI |  |  | 0 | 0
PPT-G-ST-100-4-20-2-2 | 10013.2 | RUR | 0 | Преобразователь избыточного давления PPT10 0,5% 0-100Бар 4-20мА G1/2 DIN43650 ONI |  |  | 0 | 0
PPT-G-ST-100-0-10-2-2 | 10437.59 | RUR | 0 | Преобразователь избыточного давления PPT10 0,5% 0-100Бар 0-10В G1/2 DIN43650 ONI |  |  | 0 | 0
PPT-G-ST-025-4-20-3-2 | 11441.5 | RUR | 0 | Преобразователь избыточного давления PPT10 0,5% 0-25Бар 4-20мА M20 DIN43650 ONI |  |  | 0 | 0
PPT-G-ST-025-4-20-1-1 | 5271.52 | RUR | 0 | Преобразователь избыточного давления PPT10 0,5% 0-25Бар 4-20мА G1/4 Mini 4-pin ONI |  |  | 0 | 0
PPT-G-ST-025-0-10-3-2 | 11441.5 | RUR | 0 | Преобразователь избыточного давления PPT10 0,5% 0-25Бар 0-10В M20 DIN43650 ONI |  |  | 0 | 0
PPT-G-ST-025-0-10-2-2 | 11441.5 | RUR | 0 | Преобразователь избыточного давления PPT10 0,5% 0-25Бар 0-10В G1/2 DIN43650 ONI |  |  | 0 | 0
PPT-G-ST-016-4-20-3-2 | 11441.5 | RUR | 0 | Преобразователь избыточного давления PPT10 0,5% 0-16Бар 4-20мА M20 DIN43650 ONI |  |  | 0 | 0
PPT-G-ST-016-4-20-2-2 | 11441.5 | RUR | 0 | Преобразователь избыточного давления PPT10 0,5% 0-16Бар 4-20мА G1/2 DIN43650 ONI |  |  | 0 | 0
PPT-G-ST-016-4-20-1-1 | 5271.52 | RUR | 0 | Преобразователь избыточного давления PPT10 0,5% 0-16Бар 4-20мА G1/4 Mini 4-pin ONI |  |  | 0 | 0
PPT-G-ST-016-0-10-3-2 | 11441.5 | RUR | 0 | Преобразователь избыточного давления PPT10 0,5% 0-16Бар 0-10В M20 DIN43650 ONI |  |  | 0 | 0
PPT-G-ST-016-0-10-2-2 | 8481.41 | RUR | 0 | Преобразователь избыточного давления PPT10 0,5% 0-16Бар 0-10В G1/2 DIN43650 ONI |  |  | 0 | 0
PPT-G-ST-016-0-10-1-1 | 6820.1 | RUR | 0 | Преобразователь избыточного давления PPT10 0,5% 0-16Бар 0-10В G1/4 Mini 4-pin ONI |  |  | 0 | 0
PPT-G-ST-010-4-20-3-2 | 11441.5 | RUR | 0 | Преобразователь избыточного давления PPT10 0,5% 0-10Бар 4-20мА M20 DIN43650 ONI |  |  | 0 | 0
PPT-G-ST-010-4-20-2-2 | 7494.64 | RUR | 0 | Преобразователь избыточного давления PPT10 0,5% 0-10Бар 4-20мА G1/2 DIN43650 ONI |  |  | 0 | 0
PPT-G-ST-010-4-20-1-1 | 5271.52 | RUR | 0 | Преобразователь избыточного давления PPT10 0,5% 0-10Бар 4-20мА G1/4 Mini 4-pin ONI |  |  | 0 | 0
PPT-G-ST-010-0-10-3-2 | 11441.5 | RUR | 0 | Преобразователь избыточного давления PPT10 0,5% 0-10Бар 0-10В M20 DIN43650 ONI |  |  | 0 | 0
PPT-G-ST-010-0-10-1-1 | 7494.64 | RUR | 0 | Преобразователь избыточного давления PPT10 0,5% 0-10Бар 0-10В G1/4 Mini 4-pin ONI |  |  | 0 | 0
PPT-G-ST-006-4-20-3-2 | 11441.5 | RUR | 0 | Преобразователь избыточного давления PPT10 0,5% 0-6Бар 4-20мА M20 DIN43650 ONI |  |  | 0 | 0
PPT-G-ST-006-4-20-1-1 | 5271.52 | RUR | 0 | Преобразователь избыточного давления PPT10 0,5% 0-6Бар 4-20мА G1/4 Mini 4-pin ONI |  |  | 0 | 0
PPT-G-ST-006-0-10-3-2 | 11441.5 | RUR | 0 | Преобразователь избыточного давления PPT10 0,5% 0-6Бар 0-10В M20 DIN43650 ONI |  |  | 0 | 0
PPT-G-ST-006-0-10-2-2 | 8750.66 | RUR | 0 | Преобразователь избыточного давления PPT10 0,5% 0-6Бар 0-10В G1/2 DIN43650 ONI |  |  | 0 | 0
PPT-G-HY-100-4-20-2-2 | 10437.59 | RUR | 0 | Преобразователь избыточного давления PPT10 0,25% 0-100Бар 4-20мА G1/2 DIN43650 ONI |  |  | 0 | 0
PPT-G-HY-025-4-20-2-2 | 8394.88 | RUR | 0 | Преобразователь избыточного давления PPT10 0,25% 0-25Бар 4-20мА G1/2 DIN43650 ONI |  |  | 0 | 0
PPT-G-HY-010-0-10-2-2 | 8750.66 | RUR | 0 | Преобразователь избыточного давления PPT10 0,25% 0-10Бар 0-10В G1/2 DIN43650 ONI |  |  | 0 | 0
PPT-G-HY-006-4-20-2-2 | 9082.74 | RUR | 0 | Преобразователь избыточного давления PPT10 0,25% 0-6Бар 4-20мА G1/2 DIN43650 ONI |  |  | 0 | 0
PPT-D-ST-006-4-20-2-2 | 19825.38 | RUR | 0 | Преобразователь дифференциального давления PPT30 0,5% 0-6Бар 4-20мА G1/2 DIN43650 ONI |  |  | 0 | 0
PPT-A-ST-025-4-20-3-2 | 11441.5 | RUR | 0 | Преобразователь абсолютного давления PPT20 0,5% 0-25Бар 4-20мА M20 DIN43650 ONI |  |  | 0 | 0
PPT-A-ST-025-4-20-2-2 | 8221.78 | RUR | 0 | Преобразователь абсолютного давления PPT20 0,5% 0-25Бар 4-20мА G1/2 DIN43650 ONI |  |  | 0 | 0
PPT-A-ST-025-0-10-3-2 | 11441.5 | RUR | 0 | Преобразователь абсолютного давления PPT20 0,5% 0-25Бар 0-10В M20 DIN43650 ONI |  |  | 0 | 0
PPT-A-ST-025-0-10-2-2 | 8750.66 | RUR | 0 | Преобразователь абсолютного давления PPT20 0,5% 0-25Бар 0-10В G1/2 DIN43650 ONI |  |  | 0 | 0
PPT-A-ST-016-4-20-3-2 | 11441.5 | RUR | 0 | Преобразователь абсолютного давления PPT20 0,5% 0-16Бар 4-20мА M20 DIN43650 ONI |  |  | 0 | 0
PPT-A-ST-016-0-10-3-2 | 11441.5 | RUR | 0 | Преобразователь абсолютного давления PPT20 0,5% 0-16Бар 0-10В M20 DIN43650 ONI |  |  | 0 | 0
PPT-A-ST-010-4-20-3-2 | 11441.5 | RUR | 0 | Преобразователь абсолютного давления PPT20 0,5% 0-10Бар 4-20мА M20 DIN43650 ONI |  |  | 0 | 0
PPT-A-ST-010-0-10-3-2 | 11441.5 | RUR | 0 | Преобразователь абсолютного давления PPT20 0,5% 0-10Бар 0-10В M20 DIN43650 ONI |  |  | 0 | 0
PPT-A-ST-006-4-20-3-2 | 11441.5 | RUR | 0 | Преобразователь абсолютного давления PPT20 0,5% 0-6Бар 4-20мА M20 DIN43650 ONI |  |  | 0 | 0
PPT-A-ST-006-4-20-2-2 | 8750.66 | RUR | 0 | Преобразователь абсолютного давления PPT20 0,5% 0-6Бар 4-20мА G1/2 DIN43650 ONI |  |  | 0 | 0
PPT-A-ST-006-0-10-3-2 | 11441.5 | RUR | 0 | Преобразователь абсолютного давления PPT20 0,5% 0-6Бар 0-10В M20 DIN43650 ONI |  |  | 0 | 0
PPT-A-HY-025-4-20-2-2 | 8750.66 | RUR | 0 | Преобразователь абсолютного давления PPT20 0,25% 0-25Бар 4-20мА G1/2 DIN43650 ONI |  |  | 0 | 0
PPT-A-HY-006-4-20-2-2 | 8750.66 | RUR | 0 | Преобразователь абсолютного давления PPT20 0,25% 0-6Бар 4-20мА G1/2 DIN43650 ONI |  |  | 0 | 0
ODA-40-M-230-N-A | 26572.13 | RUR | 0 | Привод заслонки 40Нм 230В AC регулируемый 0-10В/4-20А без возвратной пружины с дополнительным переключателем ONI |  |  | 0 | 0
ODA-40-M-024-N-A | 24569.32 | RUR | 0 | Привод заслонки 40Нм 24В AC/DC регулируемый 0-10В/4-20А без пружины с переключателем ONI |  |  | 0 | 0
ODA-40-D-230-N-A | 24725.8 | RUR | 0 | Привод заслонки 40Нм 230В AC 2/3 позиционный без возвратной пружины с дополнительным переключателем ONI |  |  | 0 | 0
ODA-40-D-024-N-A | 23675.24 | RUR | 0 | Привод заслонки 40Нм 24В AC/DC 2/3 позиционный без возвратной пружины с дополнительным переключателем ONI |  |  | 0 | 0
ODA-24-M-230-N-A | 23046.52 | RUR | 0 | Привод заслонки 24Нм 230В AC регулируемый 0-10В/4-20А без возвратной пружины с дополнительным переключателем ONI |  |  | 0 | 0
ODA-24-M-024-N-A | 21077.59 | RUR | 0 | Привод заслонки 24Нм 24В AC/DC регулируемый 0-10В/4-20А без пружиной с переключателем ONI |  |  | 0 | 0
ODA-24-D-230-N-A | 21077.59 | RUR | 0 | Привод заслонки 24Нм 230В AC 2/3 позиционный без возвратной пружины с дополнительным переключателем ONI |  |  | 0 | 0
ODA-24-D-024-N-A | 19772.32 | RUR | 0 | Привод заслонки 24Нм 24В AC/DC 2/3 позиционный без возвратной пружины с дополнительным переключателем ONI |  |  | 0 | 0
ODA-16-M-230-N-A | 17087.74 | RUR | 0 | Привод заслонки 16Нм 230В AC регулируемый 0-10В/4-20А без возвратной пружины с дополнительным переключателем ONI |  |  | 0 | 0
ODA-15-D-230-S-A | 22984.02 | RUR | 0 | Привод заслонки 15Нм 230В AC 2 позиционный с возвратной пружиной с дополнительным переключателем ONI |  |  | 0 | 0
ODA-15-D-024-S-A | 22569.37 | RUR | 0 | Привод заслонки 15Нм 24В AC/DC 2 позиционный с возвратной пружиной с дополнительным переключателем ONI |  |  | 0 | 0
ODA-08-M-230-N-A | 14623.34 | RUR | 0 | Привод заслонки 8Нм 230В AC регулируемый 0-10В/4-20А без возвратной пружины с дополнительным переключателем ONI |  |  | 0 | 0
OPS-DC48-240B | 17941.24 | RUR | 0 | Блок питания OPS 220В AC/48В DC 5А 240Вт ONI |  |  | 0 | 0
OPS-DC24-240B | 16943.08 | RUR | 0 | Блок питания OPS 220В AC/24В DC 10А 240Вт ONI |  |  | 0 | 0
OPS-DC24-120B | 8285.2 | RUR | 0 | Блок питания OPS 220В AC/24В DC 5А 120Вт ONI |  |  | 0 | 0
OPS-DC24-075B | 7806.82 | RUR | 0 | Блок питания OPS 220В AC/24В DC 3,2А 75Вт ONI |  |  | 0 | 0
OPS-DC24-060B | 3919.34 | RUR | 0 | Блок питания OPS 220В AC/24В DC 2,5А 60Вт ONI |  |  | 0 | 0
OPS-DC24-030B | 3646.92 | RUR | 0 | Блок питания OPS 220В AC/24В DC 1,25А 30Вт ONI |  |  | 0 | 0
OPS-DC12-120B | 8977.72 | RUR | 0 | Блок питания OPS 220В AC/12В DC 10А 120Вт ONI |  |  | 0 | 0
OPS-DC12-060B | 4292.59 | RUR | 0 | Блок питания OPS 220В AC/12В DC 5А 60Вт ONI |  |  | 0 | 0
OPS-DC12-015B | 3540.94 | RUR | 0 | Блок питания OPS 220В AC/12В DC 1,25А 15Вт ONI |  |  | 0 | 0
OPSE-DC24-480B | 34051.49 | RUR | 0 | Блок питания OPSE с расширенными характеристиками 220В AC/24В DC 20А 480Вт ONI |  |  | 0 | 0
OPSE-DC24-360B | 25407.68 | RUR | 0 | Блок питания OPSE с расширенными характеристиками 220В AC/24В DC 15А 360Вт ONI |  |  | 0 | 0
OPSE-DC24-240B | 17971.99 | RUR | 0 | Блок питания OPSE с расширенными характеристиками 220В AC/24В DC 10А 240Вт ONI |  |  | 0 | 0
OPSE-DC24-120B | 9273.86 | RUR | 0 | Блок питания OPSE с расширенными характеристиками 220В AC/24В DC 5А 120Вт ONI |  |  | 0 | 0
OPSE-DC12-120B | 11403.06 | RUR | 0 | Блок питания OPSE с расширенными характеристиками 220В AC/12В DC 10А 120Вт ONI |  |  | 0 | 0
ORT-ST-ACDC12-240V | 4362.91 | RUR | 0 | Реле пуска звезда-треугольник ORT 12-230В AC/DC IEK |  |  | 0 | 0
ORT-ST-AC400V | 4125.43 | RUR | 0 | Реле пуска звезда-треугольник ORT 400В AC IEK |  |  | 0 | 0
ORT-S2-ACDC12-240V | 4925.83 | RUR | 0 | Реле циклическое ORT 2 контакта 12-240В AC/DC IEK |  |  | 0 | 0
ORT-S2-AC230V | 4225.79 | RUR | 0 | Реле циклическое ORT 2 контакта 230В AC IEK |  |  | 0 | 0
ORT-S1-ACDC12-240V | 4346.35 | RUR | 0 | Реле циклическое ORT 1 контакт 12-240В AC/DC IEK |  |  | 0 | 0
ORT-S1-AC230V | 3955.42 | RUR | 0 | Реле циклическое ORT 1 контакт 230В AC IEK |  |  | 0 | 0
ORT-M2-ACDC12-240V | 4281.92 | RUR | 0 | Реле времени ORT многофункциональное 2 контакта 12-240В AC/DC IEK |  |  | 0 | 0
ORT-M2-AC230V | 4085.63 | RUR | 0 | Реле времени ORT многофункциональное 2 контакта 230В AC IEK |  |  | 0 | 0
ORT-M1-ACDC12-240V | 3647.95 | RUR | 0 | Реле времени ORT многофункциональное 1 контакт 12-240В AC/DC IEK |  |  | 0 | 0
ORT-M1-AC230V | 3213.26 | RUR | 0 | Реле времени ORT многофункциональное 1 контакт 230В AC IEK |  |  | 0 | 0
ORT-D-ACDC12-240V | 5157.66 | RUR | 0 | Реле задержки выключения при снятии питания ORT 12-240В AC/DC IEK |  |  | 0 | 0
ORT-B2-ACDC12-240V | 3708.86 | RUR | 0 | Реле задержки выключения ORT 2 контакта 12-240В AC/DC IEK |  |  | 0 | 0
ORT-B2-AC230V | 3460.43 | RUR | 0 | Реле задержки выключения ORT 2контакта 230В AC IEK |  |  | 0 | 0
ORT-B1-ACDC12-240V | 3283.9 | RUR | 0 | Реле задержки выключения ORT 1 контакт 12-240В AC/DC IEK |  |  | 0 | 0
ORT-B1-AC230V | 2791.63 | RUR | 0 | Реле задержки выключения ORT 1 контакт 230В AC IEK |  |  | 0 | 0
ORT-A2-ACDC12-240V | 4056.58 | RUR | 0 | Реле задержки включения ORT 2 контакта 12-240В AC/DC IEK |  |  | 0 | 0
ORT-A2-AC230V | 3491.82 | RUR | 0 | Реле задержки включения ORT 2 контакта 230В AC IEK |  |  | 0 | 0
ORT-A1-ACDC12-240V | 3253.9 | RUR | 0 | Реле задержки включения ORT 1 контакт 12-240В AC/DC IEK |  |  | 0 | 0
ORT-A1-AC230V | 2847.47 | RUR | 0 | Реле задержки включения ORT 1 контакт 230В AC IEK |  |  | 0 | 0
ORT-2T-ACDC12-240V | 4907.18 | RUR | 0 | Реле времени ORT 2 контакта 2 уставки 12-240В AC/DC IEK |  |  | 0 | 0
ORT-2T-AC230V | 4277.2 | RUR | 0 | Реле времени ORT 2 контакта 2 уставки 230В AC IEK |  |  | 0 | 0
ORF-10-220-460VAC | 4345.42 | RUR | 0 | Реле контроля фаз ORF-10 3 фазы 2 контакта 220-460В AC ONI |  |  | 0 | 0
ORF-10-127-265VAC | 4345.76 | RUR | 0 | Реле контроля фаз ORF-10 3 фазы 2 контакта 127-265В AC с контролем нейтрали ONI |  |  | 0 | 0
ORF-08D-220-460VAC | 3528.05 | RUR | 0 | Реле контроля фаз ORF-08D 3 фазы 2 контакта 220-460В AC ONI |  |  | 0 | 0
ORF-08D-127-265VAC | 3809.14 | RUR | 0 | Реле контроля фаз ORF-08D 3 фазы 2 контакта 127-265В AC с контролем нейтрали ONI |  |  | 0 | 0
ORF-08-220-460VAC | 3030.59 | RUR | 0 | Реле контроля фаз ORF-08 трехфазное 220-460В AC IEK |  |  | 0 | 0
ORF-06D-220-460VAC | 4436.65 | RUR | 0 | Реле контроля фаз ORF-06D 3 фазы 2 контакта 220-460В AC ONI |  |  | 0 | 0
ORF-06D-127-265VAC | 4224.95 | RUR | 0 | Реле контроля фаз ORF-06D 3 фазы 2 контакта 127-265В AC с контролем нейтрали ONI |  |  | 0 | 0
ORF-06-220-460VAC | 4055.3 | RUR | 0 | Реле контроля фаз ORF-06 трехфазное 220-460В AC IEK |  |  | 0 | 0
ORF-05-220-460VAC | 3576.42 | RUR | 0 | Реле контроля фаз ORF-05 трехфазное 220-460В AC IEK |  |  | 0 | 0
ORF-04-220-460VAC | 3536.68 | RUR | 0 | Реле контроля фаз ORF-04 трехфазное 220-460В AC IEK |  |  | 0 | 0
ORF-03-220-460VAC | 2563.37 | RUR | 0 | Реле контроля фаз ORF-03 трехфазное 220-460В AC IEK |  |  | 0 | 0
ORF-SN-070-400VAC | 5319.85 | RUR | 0 | Реле контроля фаз ORF-SN 3 фазы 2 контакта 70-400В AC с контролем нейтрали ONI |  |  | 0 | 0
ORF-SP-130-650VAC | 5319.85 | RUR | 0 | Реле контроля фаз ORF-SP 3 фазы 2 контакта 130-650В AC ONI |  |  | 0 | 0
ORV-02-DC12 | 3271.64 | RUR | 0 | Реле контроля напряжения ORV однофазное 12В DC IEK |  |  | 0 | 0
ORV-02-AD48 | 3029.28 | RUR | 0 | Реле контроля напряжения ORV однофазное 24-48В AC/DC IEK |  |  | 0 | 0
ORV-02-AD110-240 | 4060.55 | RUR | 0 | Реле контроля напряжения ORV однофазное 110-240В AC/DC IEK |  |  | 0 | 0
ORV-02-A220 | 3663.67 | RUR | 0 | Реле контроля напряжения ORV однофазное 220В AC IEK |  |  | 0 | 0
ORV-01-DC12 | 3271.64 | RUR | 0 | Реле контроля напряжения ORV с блокировкой однофазное 12В DC IEK |  |  | 0 | 0
ORV-01-AD48 | 3029.28 | RUR | 0 | Реле контроля напряжения ORV с блокировкой однофазное 24-48В AC/DC IEK |  |  | 0 | 0
ORV-01-AD110-240 | 3846.85 | RUR | 0 | Реле контроля напряжения ORV с блокировкой однофазное 110-240В AC/DC IEK |  |  | 0 | 0
ORV-01-A220 | 3719.64 | RUR | 0 | Реле контроля напряжения ORV с блокировкой однофазное 220В AC IEK |  |  | 0 | 0
ORM-02-ACDC12-240V | 3342.41 | RUR | 0 | Реле импульсное ORM 2 контакта 12-240В AC/DC IEK |  |  | 0 | 0
ORM-02-AC230 | 3309.92 | RUR | 0 | Реле импульсное ORM 2 контакта 230В AC IEK |  |  | 0 | 0
ORM-01-ACDC12-240V | 2562.55 | RUR | 0 | Реле импульсное ORM 1 контакт 12-240В AC/DC IEK |  |  | 0 | 0
ORM-01-AC230 | 2484.5 | RUR | 0 | Реле импульсное ORM 1 контакт 230В AC IEK |  |  | 0 | 0
ORL-02-ACDC24-240V | 4095.67 | RUR | 0 | Реле наполнения/дренажа ORL 24-240В AC/DC IEK |  |  | 0 | 0
ORL-01-ACDC24-240V | 3624.98 | RUR | 0 | Реле уровня ORL 24-240В AC/DC IEK |  |  | 0 | 0
ODK-O-G-D05 | 2101.58 | RUR | 0 | Датчик уровня кондуктометрический одноэлектродный ДС-ПВТ-G1/2 ONI |  |  | 0 | 0
ODK-O-M-18 | 2101.58 | RUR | 0 | Датчик уровня кондуктометрический одноэлектродный ДС-ПВТ-М18х1,5 ONI |  |  | 0 | 0
ODK-O-M-20 | 2101.58 | RUR | 0 | Датчик уровня кондуктометрический одноэлектродный ДС-ПВТ-М20х1,5 ONI |  |  | 0 | 0
OSK-L-1 | 740.45 | RUR | 0 | Стержень (электрод) 1м для датчика ДС-ПВТ ONI |  |  | 0 | 0
OSK-L-C195 | 1156.14 | RUR | 0 | Стержень (электрод) 1,95м для датчика ДС-ПВТ ONI |  |  | 0 | 0
OSK-L-D05 | 532.62 | RUR | 0 | Стержень (электрод) 0,5м для датчика ДС-ПВТ ONI |  |  | 0 | 0
ORI-01-8 | 3593.86 | RUR | 0 | Реле контроля тока ORI 0,8-8А 24-240В AC/24В DC IEK |  |  | 0 | 0
ORI-01-5 | 3593.86 | RUR | 0 | Реле контроля тока ORI 0,5-5А 24-240В AC/24В DC IEK |  |  | 0 | 0
ORI-01-2 | 3593.86 | RUR | 0 | Реле контроля тока ORI 0,2-2А 24-240В AC/24В DC IEK |  |  | 0 | 0
ORI-01-16 | 3593.86 | RUR | 0 | Реле контроля тока ORI 1,6-16А 24-240В AC/24В DC IEK |  |  | 0 | 0
ORI-01-1 | 3593.86 | RUR | 0 | Реле контроля тока ORI 0,1-1А 24-240В AC/24В DC IEK |  |  | 0 | 0
ORI-01-05 | 3605.81 | RUR | 0 | Реле контроля тока ORI 0,05-0,5А 24-240В AC/24В DC IEK |  |  | 0 | 0
OTR-01-ACDC24-240V | 4572.36 | RUR | 0 | Реле температурное OTR-01 1 контакт 24-240В AC/DC ONI |  |  | 0 | 0
OPR-01-AC230 | 2598.06 | RUR | 0 | Фотореле OPR-01 с выносным датчиком 1 контакт 230В АС ONI |  |  | 0 | 0
ORS-S-2 | 509.94 | RUR | 0 | Розетка ORS-S-2 для реле OSR-2 ONI |  |  | 0 | 0
ORS-S-1 | 535.44 | RUR | 0 | Розетка ORS-S-1 для реле OSR-1 ONI |  |  | 0 | 0
ORM-41F-3 | 1215.92 | RUR | 0 | Реле интерфейсное ORM 3 1NO+1NC 24В DC IEK |  |  | 0 | 0
ORK-1-1C-DC24V | 1120.62 | RUR | 0 | Реле интерфейсное ORK с розеткой 1C 24В DC ONI |  |  | 0 | 0
ORK-1-1A-DC24V | 1120.62 | RUR | 0 | Реле интерфейсное ORK с розеткой 1A 24В DC ONI |  |  | 0 | 0
ORK-1-1C-ACDC230V | 1275.77 | RUR | 0 | Реле интерфейсное ORK с розеткой 1 перекидной контакт 230В AC/DC ONI |  |  | 0 | 0
ORK-1-1C-ACDC24V | 1126.78 | RUR | 0 | Реле интерфейсное ORK с розеткой 1 перекидной контакт 24В AC/DC ONI |  |  | 0 | 0
OSR-1 | 402.91 | RUR | 0 | Реле ультратонкое OSR-1 1 перекидной контакт 24В DC ONI |  |  | 0 | 0
OSR-2 | 666.32 | RUR | 0 | Реле ультратонкое OSR-2 1 перекидной контакт 60В DC ONI |  |  | 0 | 0
ORS-G-1-2-G | 324.08 | RUR | 0 | Розетка ORS-G-1-2 для реле OGR-1 2C ONI |  |  | 0 | 0
ORS-G-1-1-G | 291.31 | RUR | 0 | Розетка ORS-G-1-1 для реле OGR-1 1C ONI |  |  | 0 | 0
OGR-1-2C-DC24V-L-B | 517.3 | RUR | 0 | Реле общего назначения OGR-1 2C 24В DC со светодиодом и тестовой кнопкой ONI |  |  | 0 | 0
OGR-1-2C-DC24V | 393.64 | RUR | 0 | Реле общего назначения OGR-1 2C 24В DC ONI |  |  | 0 | 0
OGR-1-2C-AC220V-L-B | 605.04 | RUR | 0 | Реле общего назначения OGR-1 2C 220В AC со светодиодом и тестовой кнопкой ONI |  |  | 0 | 0
OGR-1-2C-AC220V | 647.38 | RUR | 0 | Реле общего назначения OGR-1 2C 220В AC ONI |  |  | 0 | 0
OGR-1-1C-DC24V-L-B | 418.7 | RUR | 0 | Реле общего назначения OGR-1 1C 24В DC со светодиодом и тестовой кнопкой ONI |  |  | 0 | 0
OGR-1-1C-DC24V | 326.78 | RUR | 0 | Реле общего назначения OGR-1 1C 24В DC ONI |  |  | 0 | 0
OGR-1-1C-AC220V-L-B | 553.39 | RUR | 0 | Реле общего назначения OGR-1 1C 220В AC со светодиодом и тестовой кнопкой ONI |  |  | 0 | 0
OGR-1-1C-AC220V | 438.67 | RUR | 0 | Реле общего назначения OGR-1 1C 220В AC ONI |  |  | 0 | 0
ORS-M-1-4-G | 419.02 | RUR | 0 | Розетка ORS-M для реле ORM 4C ONI |  |  | 0 | 0
ORS-M-1-2-G | 391.78 | RUR | 0 | Розетка ORS-M для реле ORM 2C ONI |  |  | 0 | 0
ORS-G-2-4-G | 390.43 | RUR | 0 | Розетка ORS-G-2-4 для реле OGR-2 4C ONI |  |  | 0 | 0
ORS-G-2-2-G | 334.14 | RUR | 0 | Розетка ORS-G-2-2 для реле OGR-2 2C ONI |  |  | 0 | 0
ORM-1-4C-DC24V-L-B | 619.25 | RUR | 0 | Реле интерфейсное ORM-1 4C 24В DC со светодиодом и тестовой кнопкой ONI |  |  | 0 | 0
ORM-1-4C-AC220V-L-B | 599.32 | RUR | 0 | Реле интерфейсное ORM-1 4C 220В AC со светодиодом и тестовой кнопкой ONI |  |  | 0 | 0
ORM-1-2C-DC24V-L-B | 577.3 | RUR | 0 | Реле интерфейсное ORM-1 2C 24В DC со светодиодом и тестовой кнопкой ONI |  |  | 0 | 0
ORM-1-2C-AC220V-L-B | 607.96 | RUR | 0 | Реле интерфейсное ORM-1 2C 220В AC со светодиодом и тестовой кнопкой ONI |  |  | 0 | 0
OGR-2-4C-DC24V | 462.76 | RUR | 0 | Реле общего назначения OGR-2 4C 24В DC ONI |  |  | 0 | 0
OGR-2-4C-AC220V | 441.28 | RUR | 0 | Реле общего назначения OGR-2 4C 220В AC ONI |  |  | 0 | 0
OGR-2-2C-DC24V | 421.45 | RUR | 0 | Реле общего назначения OGR-2 2C 24В DC ONI |  |  | 0 | 0
OGR-2-2C-AC220V | 406.6 | RUR | 0 | Реле общего назначения OGR-2 2C 220В AC ONI |  |  | 0 | 0
OGR-2-4C-DC220V | 767.45 | RUR | 0 | Реле общего назначения OGR-2 4C 220В DC ONI |  |  | 0 | 0
ORS-M-2-2-G | 480.7 | RUR | 0 | Розетка трёхъярусная ORS-M для реле ORM 2C ONI |  |  | 0 | 0
ORS-M-2-4-G | 428.56 | RUR | 0 | Розетка трёхъярусная ORS-M для реле ORM 4C ONI |  |  | 0 | 0
RRP10D-RRM-4 | 311.12 | RUR | 0 | Разъем РРМ77/4(PTF14A) для РЭК77/4(LY4) модульный IEK |  |  | 0 | 0
RRP10D-RRM-3 | 300.01 | RUR | 0 | Разъем РРМ77/3(PTF11A) для РЭК77/3(LY3) модульный IEK |  |  | 0 | 0
RRP10-4-10-220A-LED | 729.82 | RUR | 0 | Реле РЭК77/4(LY4) с индикацией 10А 230В AC IEK |  |  | 0 | 0
RRP10-4-10-220A | 725.74 | RUR | 0 | Реле РЭК77/4(LY4) 10А 220В AC IEK |  |  | 0 | 0
RRP10-4-10-024D-LED | 775.78 | RUR | 0 | Реле РЭК77/4(LY4) с индикацией 10А 24В DC IEK |  |  | 0 | 0
RRP10-4-10-024D | 704.75 | RUR | 0 | Реле РЭК77/4(LY4) 10А 24В DC IEK |  |  | 0 | 0
RRP10-4-10-024A-LED | 698.09 | RUR | 0 | Реле РЭК77/4(LY4) с индикацией 10А 24В AC IEK |  |  | 0 | 0
RRP10-4-10-024A | 703.6 | RUR | 0 | Реле РЭК77/4(LY4) 10А 24В AC IEK |  |  | 0 | 0
RRP10-4-10-012D-LED | 783.94 | RUR | 0 | Реле РЭК77/4(LY4) с индикацией 10А 12В DC IEK |  |  | 0 | 0
RRP10-4-10-012D | 678.64 | RUR | 0 | Реле РЭК77/4(LY4) 10А 12В DC IEK |  |  | 0 | 0
RRP10-4-10-012A-LED | 767.38 | RUR | 0 | Реле РЭК77/4(LY4) с индикацией 10А 12В AC IEK |  |  | 0 | 0
RRP10-4-10-012A | 678.64 | RUR | 0 | Реле РЭК77/4(LY4) 10А 12В AC IEK |  |  | 0 | 0
RRP10-3-10-220A-LED | 699.22 | RUR | 0 | Реле РЭК77/3(LY3) с индикацией 10А 230В AC IEK |  |  | 0 | 0
RRP10-3-10-220A | 683.39 | RUR | 0 | Реле РЭК77/3(LY3) 10А 220В AC IEK |  |  | 0 | 0
RRP10-3-10-024D-LED | 708.38 | RUR | 0 | Реле РЭК77/3(LY3) с индикацией 10А 24В DC IEK |  |  | 0 | 0
RRP10-3-10-024D | 649.22 | RUR | 0 | Реле РЭК77/3(LY3) 10А 24В DC IEK |  |  | 0 | 0
RRP10-3-10-024A-LED | 708.38 | RUR | 0 | Реле РЭК77/3(LY3) с индикацией 10А 24В AC IEK |  |  | 0 | 0
RRP10-3-10-024A | 691.84 | RUR | 0 | Реле РЭК77/3(LY3) 10А 24В AC IEK |  |  | 0 | 0
RRP10-3-10-012D-LED | 708.38 | RUR | 0 | Реле РЭК77/3(LY3) с индикацией 10А 12В DC IEK |  |  | 0 | 0
RRP10-3-10-012D | 655.42 | RUR | 0 | Реле РЭК77/3(LY3) 10А 12В DC IEK |  |  | 0 | 0
RRP10-3-10-012A-LED | 594.9 | RUR | 0 | Реле РЭК77/3(LY3) с индикацией 10А 12В AC IEK |  |  | 0 | 0
RRP10-3-10-012A | 655.42 | RUR | 0 | Реле РЭК77/3(LY3) 10А 12В AC IEK |  |  | 0 | 0
RRP20D-RRM-4 | 157.34 | RUR | 0 | Разъем РРМ78/4(PYF14A) для РЭК78/4(MY4) модульный IEK |  |  | 0 | 0
RRP20D-RRM-3 | 158.68 | RUR | 0 | Разъем РРМ78/3(PYF11A) для РЭК78/3(MY3) модульный IEK |  |  | 0 | 0
RRP20-4-03-220A-LED | 406.09 | RUR | 0 | Реле РЭК78/4(MY4) с индикацией 3А 230В AC IEK |  |  | 0 | 0
RRP20-4-03-220A | 350.8 | RUR | 0 | Реле РЭК78/4(MY4) 3А 220В AC IEK |  |  | 0 | 0
RRP20-4-03-024D-LED | 426.95 | RUR | 0 | Реле РЭК78/4(MY4) с индикацией 3А 24В DC IEK |  |  | 0 | 0
RRP20-4-03-024D | 355.32 | RUR | 0 | Реле РЭК78/4(MY4) 3А 24В DC IEK |  |  | 0 | 0
RRP20-4-03-024A-LED | 406.09 | RUR | 0 | Реле РЭК78/4(MY4) с индикацией 3А 24В AC IEK |  |  | 0 | 0
RRP20-4-03-024A | 344.66 | RUR | 0 | Реле РЭК78/4(MY4) 3А 24В AC IEK |  |  | 0 | 0
RRP20-4-03-012D-LED | 425.74 | RUR | 0 | Реле РЭК78/4(MY4) с индикацией 3А 12В DC IEK |  |  | 0 | 0
RRP20-4-03-012D | 365.77 | RUR | 0 | Реле РЭК78/4(MY4) 3А 12В DC IEK |  |  | 0 | 0
RRP20-4-03-012A-LED | 425.74 | RUR | 0 | Реле РЭК78/4(MY4) с индикацией 3А 12В AC IEK |  |  | 0 | 0
RRP20-4-03-012A | 360.54 | RUR | 0 | Реле РЭК78/4(MY4) 3А12В AC IEK |  |  | 0 | 0
RRP20-3-05-220A-LED | 406.99 | RUR | 0 | Реле РЭК78/3(MY3) с индикацией 5А 230В AC IEK |  |  | 0 | 0
RRP20-3-05-220A | 354.05 | RUR | 0 | Реле РЭК78/3(MY3) 5А 220В AC IEK |  |  | 0 | 0
RRP20-3-05-024D-LED | 406.99 | RUR | 0 | Реле РЭК78/3(MY3) с индикацией 5А 24В DC IEK |  |  | 0 | 0
RRP20-3-05-024D | 348.34 | RUR | 0 | Реле РЭК78/3(MY3) 5А 24В DC IEK |  |  | 0 | 0
RRP20-3-05-024A-LED | 417.85 | RUR | 0 | Реле РЭК78/3(MY3) с индикацией 5А 24В AC IEK |  |  | 0 | 0
RRP20-3-05-024A | 329.99 | RUR | 0 | Реле РЭК78/3(MY3) 5А 24В AC IEK |  |  | 0 | 0
RRP20-3-05-012D-LED | 359.44 | RUR | 0 | Реле РЭК78/3(MY3) с индикацией 5А 12В DC IEK |  |  | 0 | 0
RRP20-3-05-012D | 336.59 | RUR | 0 | Реле РЭК78/3(MY3) 5А 12В DC IEK |  |  | 0 | 0
RRP20-3-05-012A-LED | 397.78 | RUR | 0 | Реле РЭК78/3(MY3) с индикацией 5А 12В AC IEK |  |  | 0 | 0
RRP20-3-05-012A | 347.11 | RUR | 0 | Реле РЭК78/3(MY3) 5А 12В AC IEK |  |  | 0 | 0
OIR-316-ACDC24V | 2356.3 | RUR | 0 | Реле промежуточное модульное OIR 3 контакта 16А 24В AC/DC IEK |  |  | 0 | 0
OIR-316-ACDC12V | 2305.93 | RUR | 0 | Реле промежуточное модульное OIR 3 контакта 16А 12В AC/DC IEK |  |  | 0 | 0
OIR-316-AC230V | 2523.6 | RUR | 0 | Реле промежуточное модульное OIR 3 контакта 16А 230В AC IEK |  |  | 0 | 0
OIR-308-ACDC48V | 1626.31 | RUR | 0 | Реле промежуточное модульное OIR 3 контакта 8А 48В AC/DC IEK |  |  | 0 | 0
OIR-308-ACDC24V | 1891.66 | RUR | 0 | Реле промежуточное модульное OIR 3 контакта 8А 24В AC/DC IEK |  |  | 0 | 0
OIR-308-ACDC12V | 1743.28 | RUR | 0 | Реле промежуточное модульное OIR 3 контакта 8А 12В AC/DC IEK |  |  | 0 | 0
OIR-308-ACDC110V | 1754.21 | RUR | 0 | Реле промежуточное модульное OIR 3 контакта 8А 110В AC/DC IEK |  |  | 0 | 0
OIR-308-AC230V | 1973.35 | RUR | 0 | Реле промежуточное модульное OIR 3 контакта 8А 230В AC IEK |  |  | 0 | 0
OIR-208-ACDC48V | 1396.52 | RUR | 0 | Реле промежуточное модульное OIR 2 контакта 8А 48В AC/DC IEK |  |  | 0 | 0
OIR-208-ACDC24V | 1582.03 | RUR | 0 | Реле промежуточное модульное OIR 2 контакта 8А 24В AC/DC IEK |  |  | 0 | 0
OIR-208-ACDC12V | 1346.8 | RUR | 0 | Реле промежуточное модульное OIR 2 контакта 8А 12В AC/DC IEK |  |  | 0 | 0
OIR-208-ACDC110V | 1428.31 | RUR | 0 | Реле промежуточное модульное OIR 2 контакта 8А 110В AC/DC IEK |  |  | 0 | 0
OIR-208-AC230V | 1726.72 | RUR | 0 | Реле промежуточное модульное OIR 2 контакта 8А 230В AC IEK |  |  | 0 | 0
OIR-116-ACDC48V | 1399.01 | RUR | 0 | Реле промежуточное модульное OIR 1 контакт 16А 48В AC/DC IEK |  |  | 0 | 0
OIR-116-ACDC24V | 1564.25 | RUR | 0 | Реле промежуточное модульное OIR 1 контакт 16А 24В AC/DC IEK |  |  | 0 | 0
OIR-116-ACDC12V | 1359.92 | RUR | 0 | Реле промежуточное модульное OIR 1 контакт 16А 12В AC/DC IEK |  |  | 0 | 0
OIR-116-ACDC110V | 1399.01 | RUR | 0 | Реле промежуточное модульное OIR 1 контакт 16А 110 В AC/DC |  |  | 0 | 0
OIR-116-AC230V | 1325.4 | RUR | 0 | Реле промежуточное модульное OIR 1 контакт 16А 230В AC IEK |  |  | 0 | 0
OSS-2-3-60-B | 2058.37 | RUR | 0 | Реле твердотельное OSS-2 60А 380В AC 3-32В DC ONI |  |  | 0 | 0
OSS-2-3-40-B | 1534.9 | RUR | 0 | Реле твердотельное OSS-2 40А 380В AC 3-32В DC ONI |  |  | 0 | 0
OSS-2-3-25-B | 1392.84 | RUR | 0 | Реле твердотельное OSS-2 25А 380В AC 3-32В DC ONI |  |  | 0 | 0
OSS-1-3-60-B | 6633.34 | RUR | 0 | Реле твердотельное OSS-1 60А 380В AC 3-32В DC ONI |  |  | 0 | 0
OSS-1-3-40-B | 5127.64 | RUR | 0 | Реле твердотельное OSS-1 40А 380В AC 3-32В DC ONI |  |  | 0 | 0
OSS-1-3-25-B | 4496.14 | RUR | 0 | Реле твердотельное OSS-1 25А 380В AC 3-32В DC ONI |  |  | 0 | 0
SSR1-100AA480 | 5225 | RUR | 0 | Реле твердотельное SSR1 100А 90-280В AC 48-480В AC ONI |  |  | 0 | 0
SSR1-100DA480 | 5120.5 | RUR | 0 | Реле твердотельное SSR1 100А 3-32В DC 24-480В AC ONI |  |  | 0 | 0
SSR1-100DD250 | 6583.5 | RUR | 0 | Реле твердотельное SSR1 100А 3-32В DC 12-250В DC ONI |  |  | 0 | 0
SSR1-100LA380 | 5747.5 | RUR | 0 | Реле твердотельное SSR1 100А 4-20мА 0-380В AC ONI |  |  | 0 | 0
SSR1-10AA480 | 1881 | RUR | 0 | Реле твердотельное SSR1 10А 90-280В AC 48-480В AC ONI |  |  | 0 | 0
SSR1-10DA480 | 1672 | RUR | 0 | Реле твердотельное SSR1 10А 3-32В DC 24-480В AC ONI |  |  | 0 | 0
SSR1-10DD250 | 2090 | RUR | 0 | Реле твердотельное SSR1 10А 3-32В DC 12-250В DC ONI |  |  | 0 | 0
SSR1-10LA380 | 2299 | RUR | 0 | Реле твердотельное SSR1 10А 4-20мА 0-380В AC ONI |  |  | 0 | 0
SSR1-120AA480 | 5747.5 | RUR | 0 | Реле твердотельное SSR1 120А 90-280В AC 48-480В AC ONI |  |  | 0 | 0
SSR1-120DA480 | 5643 | RUR | 0 | Реле твердотельное SSR1 120А 3-32В DC 24-480В AC ONI |  |  | 0 | 0
SSR1-120DD250 | 7419.5 | RUR | 0 | Реле твердотельное SSR1 120А 3-32В DC 12-250В DC ONI |  |  | 0 | 0
SSR1-120LA380 | 6270 | RUR | 0 | Реле твердотельное SSR1 120А 4-20мА 0-380В AC ONI |  |  | 0 | 0
SSR1-15AA480-RAD | 3030.5 | RUR | 0 | Реле твердотельное SSR1 15А 90-280В AC 24-480В AC с радиатором ONI |  |  | 0 | 0
SSR1-15DA480-RAD | 2821.5 | RUR | 0 | Реле твердотельное SSR1 15А 4-32В DC 24-480В AC с радиатором ONI |  |  | 0 | 0
SSR1-25AA480 | 2194.5 | RUR | 0 | Реле твердотельное SSR1 25А 90-280В AC 48-480В AC ONI |  |  | 0 | 0
SSR1-25AA480-RAD | 3448.5 | RUR | 0 | Реле твердотельное SSR1 25А 90-280В AC 24-480В AC с радиатором ONI |  |  | 0 | 0
SSR1-25DA480 | 1985.5 | RUR | 0 | Реле твердотельное SSR1 25А 3-32В DC 24-480В AC ONI |  |  | 0 | 0
SSR1-25DA480-RAD | 3239.5 | RUR | 0 | Реле твердотельное SSR1 25А 4-32В DC 24-480В AC с радиатором ONI |  |  | 0 | 0
SSR1-25DD250 | 2508 | RUR | 0 | Реле твердотельное SSR1 25А 3-32В DC 12-250В DC ONI |  |  | 0 | 0
SSR1-25LA380 | 2612.5 | RUR | 0 | Реле твердотельное SSR1 25А 4-20мА 0-380В AC ONI |  |  | 0 | 0
SSR1-40AA480 | 2403.5 | RUR | 0 | Реле твердотельное SSR1 40А 90-280В AC 48-480В AC ONI |  |  | 0 | 0
SSR1-40AA480-RAD | 4284.5 | RUR | 0 | Реле твердотельное SSR1 40А 90-280В AC 24-480В AC с радиатором ONI |  |  | 0 | 0
SSR1-40DA480 | 2299 | RUR | 0 | Реле твердотельное SSR1 40А 3-32В DC 24-480В AC ONI |  |  | 0 | 0
SSR1-40DA480-RAD | 4075.5 | RUR | 0 | Реле твердотельное SSR1 40А 4-32В DC 24-480В AC с радиатором ONI |  |  | 0 | 0
SSR1-40DD250 | 2821.5 | RUR | 0 | Реле твердотельное SSR1 40А 3-32В DC 12-250В DC ONI |  |  | 0 | 0
SSR1-40LA380 | 3030.5 | RUR | 0 | Реле твердотельное SSR1 40А 4-20мА 0-380В AC ONI |  |  | 0 | 0
SSR1-60AA480 | 3762 | RUR | 0 | Реле твердотельное SSR1 60А 90-280В AC 48-480В AC ONI |  |  | 0 | 0
SSR1-60AA480-RAD | 5120.5 | RUR | 0 | Реле твердотельное SSR1 60А 90-280В AC 24-480В AC с радиатором ONI |  |  | 0 | 0
SSR1-60DA480 | 3657.5 | RUR | 0 | Реле твердотельное SSR1 60А 3-32В DC 24-480В AC ONI |  |  | 0 | 0
SSR1-60DA480-RAD | 5016 | RUR | 0 | Реле твердотельное SSR1 60А 4-32В DC 24-480В AC с радиатором ONI |  |  | 0 | 0
SSR1-60DD250 | 3971 | RUR | 0 | Реле твердотельное SSR1 60А 3-32В DC 12-250В DC ONI |  |  | 0 | 0
SSR1-60LA380 | 4389 | RUR | 0 | Реле твердотельное SSR1 60А 4-20мА 0-380В AC ONI |  |  | 0 | 0
SSR1-80AA480 | 4598 | RUR | 0 | Реле твердотельное SSR1 80А 90-280В AC 48-480В AC ONI |  |  | 0 | 0
SSR1-80DA480 | 4389 | RUR | 0 | Реле твердотельное SSR1 80А 3-32В DC 24-480В AC ONI |  |  | 0 | 0
SSR1-80DD250 | 5434 | RUR | 0 | Реле твердотельное SSR1 80А 3-32В DC 12-250В DC ONI |  |  | 0 | 0
SSR1-80LA380 | 5016 | RUR | 0 | Реле твердотельное SSR1 80А 4-20мА 0-380В AC ONI |  |  | 0 | 0
CRS-G-1 | 20.27 | RUR | 0 | Скоба металлическая для розетки ORS-G ONI |  |  | 0 | 0
CRS-M-1 | 26.6 | RUR | 0 | Скоба металлическая для розетки ORS-M ONI |  |  | 0 | 0
CRS-M-2 | 49.4 | RUR | 0 | Скоба пластиковая для розетки ORS-M ONI |  |  | 0 | 0
RPM-B-D-DC6-250V | 112.98 | RUR | 0 | Модуль защиты для реле диод 6-250В DC ONI |  |  | 0 | 0
RPM-B-LD-DC240V | 112.98 | RUR | 0 | Модуль защиты для реле диод+светодиод 240В DC ONI |  |  | 0 | 0
RPM-B-LD-DC6-24V | 112.98 | RUR | 0 | Модуль защиты для реле диод+светодиод 6-24В DC ONI |  |  | 0 | 0
RPM-B-RC-AC110V | 112.98 | RUR | 0 | Модуль защиты для реле RC-цепь 110В AC ONI |  |  | 0 | 0
RPM-B-RC-AC240V | 112.98 | RUR | 0 | Модуль защиты для реле RC-цепь 240В AC ONI |  |  | 0 | 0
RPM-B-RC-AC6-24V | 112.98 | RUR | 0 | Модуль защиты для реле RC-цепь 6-24В AC ONI |  |  | 0 | 0
RPM-B-V-ACDC240V | 112.98 | RUR | 0 | Модуль защиты для реле варистор 240В ACDC ONI |  |  | 0 | 0
RPM-B-V-ACDC24V | 112.98 | RUR | 0 | Модуль защиты для реле варистор 24В ACDC ONI |  |  | 0 | 0
RSS-1-100 | 4370.2 | RUR | 0 | Радиатор для твердотельного реле OSS-1 100А ONI |  |  | 0 | 0
RSS-1-25 | 1630.84 | RUR | 0 | Радиатор для твердотельного реле OSS-1 25А ONI |  |  | 0 | 0
RSS-1-40 | 2053.07 | RUR | 0 | Радиатор для твердотельного реле OSS-1 40А ONI |  |  | 0 | 0
RSS-1-60 | 2177.5 | RUR | 0 | Радиатор для твердотельного реле OSS-1 60А ONI |  |  | 0 | 0
RSS-1-80 | 3197.7 | RUR | 0 | Радиатор для твердотельного реле OSS-1 80А ONI |  |  | 0 | 0
RSS-2-100 | 2131.8 | RUR | 0 | Радиатор для твердотельного реле OSS-2 100А ONI |  |  | 0 | 0
RSS-2-25 | 352.55 | RUR | 0 | Радиатор для твердотельного реле OSS-2 25А ONI |  |  | 0 | 0
RSS-2-40 | 671.52 | RUR | 0 | Радиатор для твердотельного реле OSS-2 40А ONI |  |  | 0 | 0
RSS-2-60 | 871.01 | RUR | 0 | Радиатор для твердотельного реле OSS-2 60А ONI |  |  | 0 | 0
RSS-2-80 | 1172.5 | RUR | 0 | Радиатор для твердотельного реле OSS-2 80А ONI |  |  | 0 | 0
OMP-M-1 | 10.66 | RUR | 0 | Площадка маркировочная для розетки ORS-M-1 ONI |  |  | 0 | 0
ORS-S-J-20-BK | 200.68 | RUR | 0 | Перемычка для розетки ORS-S двадцатиполюсная черная ONI |  |  | 0 | 0
ORS-S-J-20-BL | 191.57 | RUR | 0 | Перемычка для розетки ORS-S двадцатиполюсная синяя ONI |  |  | 0 | 0
ORS-S-J-20-RD | 191.57 | RUR | 0 | Перемычка для розетки ORS-S двадцатиполюсная красная ONI |  |  | 0 | 0
ORS-S-M-1 | 6.94 | RUR | 0 | Площадка маркировочная для розетки ORS-S ONI |  |  | 0 | 0
ORS-S-S | 92.35 | RUR | 0 | Разделитель розеток ORS-S на группы пластиковый ONI |  |  | 0 | 0
IT-HWZ-K01 | 1990 | RUR | 0 | iTEQ SMART-HUB с поддержкой WIFI+BLE питание через USB белый ONI |  |  | 0 | 0
IT-SM2ZI-K01 | 3290 | RUR | 0 | iTEQ SMART-выключатель 2-клавишный 16А без нейтрального проводника с поддержкой протокола ZigBee белый ONI |  |  | 0 | 0
IT-SM1ZI-K01 | 2990 | RUR | 0 | iTEQ SMART-выключатель 1-клавишный 16А без нейтрального проводника с поддержкой протокола ZigBee белый ONI |  |  | 0 | 0
IT-SM3NWBI-K01 | 2490 | RUR | 0 | iTEQ SMART-выключатель 3-клавишный 16А с нейтральным проводником с поддержкой протоколов WIFI и BLE белый ONI |  |  | 0 | 0
IT-SM2NWBI-K03 | 2190 | RUR | 0 | iTEQ SMART-выключатель 2-клавишный 16А с нейтральным проводником с поддержкой протоколов WIFI и BLE серый ONI |  |  | 0 | 0
IT-SM2NWBI-K01 | 2190 | RUR | 0 | iTEQ SMART-выключатель 2-клавишный 16А с нейтральным проводником с поддержкой протоколов WIFI и BLE белый ONI |  |  | 0 | 0
IT-SM1NWBI-K03 | 1890 | RUR | 0 | iTEQ SMART-выключатель 1-клавишный 16А с нейтральным проводником с поддержкой протоколов WIFI и BLE серый ONI |  |  | 0 | 0
IT-SM1NWBI-K01 | 1890 | RUR | 0 | iTEQ SMART-выключатель 1-клавишный 16А с нейтральным проводником с поддержкой протоколов WIFI и BLE белый ONI |  |  | 0 | 0
IT-R16SFWBG-K22 | 2190 | RUR | 0 | iTEQ SMART-розетка 16А с поддержкой WIFI+BLE со стеклянной рамкой и защитными шторками золотая ONI |  |  | 0 | 0
IT-R16SFWBG-K02 | 1990 | RUR | 0 | iTEQ SMART-розетка 16А с поддержкой WIFI+BLE со стеклянной рамкой и защитными шторками черная ONI |  |  | 0 | 0
IT-R16SFWBG-K01 | 1990 | RUR | 0 | iTEQ SMART-розетка 16А с поддержкой WIFI+BLE со стеклянной рамкой и защитными шторками белая ONI |  |  | 0 | 0
IT-L220E27-YR004-WB | 990 | RUR | 0 | iTEQ SMART-лампа светодиодная с матовой колбой А60 9,4Вт W+RGB с поддержкой протоколов WIFI+BLE E27 230В ONI |  |  | 0 | 0
PLC-W-ACS-0800-IMP | 0 | RUR | 0 | ПЛК W. Расширение входов/выходов по Modbus RTU 8 DI ONI |  |  | 0 | 0
PLC-W-ACS-MBRTU-ETHIP | 0 | RUR | 0 | ПЛК W. Преобразователь интерфейсов Modbus RTU в Ethernet ONI |  |  | 0 | 0
PLC-W-ACS-MBRTU-EXT | 0 | RUR | 0 | ПЛК W. Преобразователь интерфейсов Modbus RTU для удаленного подключения ONI |  |  | 0 | 0
PLC-W-ACS-MBRTU-IP-EXT | 0 | RUR | 0 | ПЛК W. Преобразователь интерфейсов Modbus RTU в Ethernet подключение модулей ONI |  |  | 0 | 0
PLC-W-ACS-MBRTU-IR | 0 | RUR | 0 | ПЛК W. Модуль ИК-управления Modbus RTU ONI |  |  | 0 | 0
PLC-W-ACS-MBRTU-USB | 0 | RUR | 0 | ПЛК W. Преобразователь интерфейсов USB-RS485 ONI |  |  | 0 | 0
PLC-W-ACS-MBRTU-WATER | 0 | RUR | 0 | ПЛК W. Модуль учета водопотребления и контроля протечек Modbus RTU ONI |  |  | 0 | 0
PLC-W-ACS-TERMINAL1 | 0 | RUR | 0 | ПЛК W. Клеммы 3.5 3 контакта ONI |  |  | 0 | 0
PLC-W-ACS-TERMINAL2 | 0 | RUR | 0 | ПЛК W. Клеммы 3.5 4 контакта ONI |  |  | 0 | 0
PLC-W-ACS-TERMINAL3 | 0 | RUR | 0 | ПЛК W. Клеммы 3.5 6 контактов ONI |  |  | 0 | 0
PLC-W-ACS-TERMINAL4 | 0 | RUR | 0 | ПЛК W. Клеммы 5.08 4 контакта ONI |  |  | 0 | 0
PLC-W-ACS-TS64 | 0 | RUR | 0 | ПЛК W. Промышленная карта памяти 64GB ONI |  |  | 0 | 0
PLC-W-ANT-4GLTE | 0 | RUR | 0 | ПЛК W. Антенна 4G/LTE внешняя выносная разъем SMA ONI |  |  | 0 | 0
PLC-W-ANT-GSMANG | 0 | RUR | 0 | ПЛК W. Антенна GSM/3G угловая короткая разъем SMA ONI |  |  | 0 | 0
PLC-W-ANT-GSMOUT3M | 0 | RUR | 0 | ПЛК W. Антенна GPS/ГЛОНАСС внешняя 3 м разъем SMA ONI |  |  | 0 | 0
PLC-W-ANT-GSMSTR | 0 | RUR | 0 | ПЛК W. Антенна GSM/3G прямая короткая разъем SMA ONI |  |  | 0 | 0
PLC-W-ANT-WIFIBT | 0 | RUR | 0 | ПЛК W. Антенна разъем RP-SMA усиление 2 dBi ONI |  |  | 0 | 0
PLC-W-CPU-06-DC-1G8GIND | 0 | RUR | 0 | ПЛК W. CPU 6 IO 1GB RAM 8GB ROM 24 В DC промышленного исполнения ONI |  |  | 0 | 0
PLC-W-CPU-06-DC-2G64GCOM | 0 | RUR | 0 | ПЛК W. CPU 6 IO 2GB RAM 64GB ROM 24 В DC коммерческого исполнения ONI |  |  | 0 | 0
PLC-W-CPU-06-DC-2G64GIND | 0 | RUR | 0 | ПЛК W. CPU 6 IO 2GB RAM 64GB ROM 24 В DC промышленного исполнения ONI |  |  | 0 | 0
PLC-W-EMA-0200 | 0 | RUR | 0 | ПЛК W. Расширение 2 AI ONI |  |  | 0 | 0
PLC-W-EMA-0304 | 0 | RUR | 0 | ПЛК W. Расширение входов/выходов по Modbus RTU 4 AO или ШИМ ONI |  |  | 0 | 0
PLC-W-EMA-06U00 | 0 | RUR | 0 | ПЛК W. Расширение 6 AI универсальные ONI |  |  | 0 | 0
PLC-W-EMC-4G | 0 | RUR | 0 | ПЛК W. Модуль расширения модем сети 4G ONI |  |  | 0 | 0
PLC-W-EMC-GPS | 0 | RUR | 0 | ПЛК W. Модуль расширения GPS/Glonass ONI |  |  | 0 | 0
PLC-W-EMC-RS485 | 0 | RUR | 0 | ПЛК W. Модуль расширения RS-485 (изол.) ONI |  |  | 0 | 0
PLC-W-EMD-0001 | 0 | RUR | 0 | ПЛК W. Расширение 1 DO SPDT контакт ONI |  |  | 0 | 0
PLC-W-EMD-0001R | 0 | RUR | 0 | ПЛК W. Расширение 1 DO НО контакт ONI |  |  | 0 | 0
PLC-W-EMD-0002 | 0 | RUR | 0 | ПЛК W. Расширение 2 DO SPDT контакт ONI |  |  | 0 | 0
PLC-W-EMD-0004R | 0 | RUR | 0 | ПЛК W. Расширение 4 DO 230В ONI |  |  | 0 | 0
PLC-W-EMD-0006-165A | 0 | RUR | 0 | ПЛК W. Расширение коммутирующее 6 DO максимальный пусковой ток 165А ONI |  |  | 0 | 0
PLC-W-EMD-0006-80A | 0 | RUR | 0 | ПЛК W. Расширение коммутирующее 6 DO максимальный пусковой ток 80А ONI |  |  | 0 | 0
PLC-W-EMD-0008 | 0 | RUR | 0 | ПЛК W. Расширение 8 DO ONI |  |  | 0 | 0
PLC-W-EMD-0008R | 0 | RUR | 0 | ПЛК W. Расширение 8 DO 230В AC ONI |  |  | 0 | 0
PLC-W-EMD-0016R | 0 | RUR | 0 | ПЛК W. Расширение 16 DO 230В ONI |  |  | 0 | 0
PLC-W-EMD-0100 | 0 | RUR | 0 | ПЛК W. Расширение 1 DI ONI |  |  | 0 | 0
PLC-W-EMD-0202-80A | 0 | RUR | 0 | ПЛК W. Расширение коммутирующее 2 DI 2 DO максимальный пусковой ток 80А ONI |  |  | 0 | 0
PLC-W-EMD-0202-ACT | 0 | RUR | 0 | ПЛК W. Расширение коммутирующее 2 DI 2 DO с измерением мощности ONI |  |  | 0 | 0
PLC-W-EMD-0300 | 0 | RUR | 0 | ПЛК W. Расширение 3 DI ONI |  |  | 0 | 0
PLC-W-EMD-0403-120A | 0 | RUR | 0 | ПЛК W. Расширение коммутирующее 4 DI 3 DO максимальный пусковой ток 120А ONI |  |  | 0 | 0
PLC-W-EMD-0403-165A | 0 | RUR | 0 | ПЛК W. Расширение коммутирующее 4 DI 3 DO максимальный пусковой ток 165А ONI |  |  | 0 | 0
PLC-W-EMD-0403-31A | 0 | RUR | 0 | ПЛК W. Расширение коммутирующее 4 DI 3 DO максимальный пусковой ток 31А ONI |  |  | 0 | 0
PLC-W-EMD-0706 | 0 | RUR | 0 | ПЛК W. Расширение коммутирующее 7 DI 6 DO максимальный пусковой ток 80А ONI |  |  | 0 | 0
PLC-W-EMD-0706-120A | 0 | RUR | 0 | ПЛК W. Расширение коммутирующее 7 DI 6 DO максимальный пусковой ток 120А ONI |  |  | 0 | 0
PLC-W-EMD-0706-160A | 0 | RUR | 0 | ПЛК W. Расширение коммутирующее 7 DI 6 DO максимальный пусковой ток 165А ONI |  |  | 0 | 0
PLC-W-EMD-0706-POWER | 0 | RUR | 0 | ПЛК W. Расширение коммутирующее 7 DI 6 DO максимальный пусковой ток 80А с пит. ONI |  |  | 0 | 0
PLC-W-EMD-0800 | 0 | RUR | 0 | ПЛК W. Расширение 8 DI 230В AC ONI |  |  | 0 | 0
PLC-W-EMD-1400 | 0 | RUR | 0 | ПЛК W. Расширение 14 DI ONI |  |  | 0 | 0
PLC-W-EMP-BATTERY | 0 | RUR | 0 | ПЛК W. Модуль резервного питания на аккумуляторе ONI |  |  | 0 | 0
PLC-W-EMP-SUPERCAP | 0 | RUR | 0 | ПЛК W. Модуль резервного питания на ионисторах ONI |  |  | 0 | 0
PLC-W-EMP-UPS2 | 0 | RUR | 0 | ПЛК W. Модуль бесперебойного питания 12 или 24 В ONI |  |  | 0 | 0
PLC-W-CPU-06-DC-2G64GPRO | 0 | RUR | 0 | ПЛК W.CPU 6 IO 2ГБ RAM 64ГБ ROM 24В DC специального промышленного исполнения ONI |  |  | 0 | 0
PLC-S-CPU-0806-BSP | 0 | RUR | 0 | Модуль ЦПУ 8 дискретных входов и 6 дискретных выходов RS232 Ethernet RS485 24В DC с программным обеспечением BSP ONI |  |  | 0 | 0
ETG-350-EPS-070-0000 | 0 | RUR | 0 | Панель оператора производительная 7&quot; с сенсорно-резистивным диспл. и пласт. корпусом; ЦПУ 1ГГц 2-яд. Corteх A7; экран 16:9 (1024×600); 24-бит; 1хType-C OTG USB 1 USB Slave Port/U-disk; 1хRS485/232/422 1хRS485 1хRS232; 1х 1хEthernet; 24В DC lite ONI |  |  | 0 | 0
ETG-350-EPS-101-0000 | 0 | RUR | 0 | Панель оператора производительная 10,1&quot; с сенсорно-резистивным диспл. и пласт. корпусом; ЦПУ 1ГГц 2-яд. Corteх A7; экран 16:9 (1024×600); 24-бит; 1хType-C OTG USB 1хUSB Slave Port/U-disk; 1хRS485/232/422 1хRS485 1хRS232; 1хEthernet; 24В DC lite ONI |  |  | 0 | 0
ETG-350-NPL-070-B000 | 0 | RUR | 0 | Панель оператора производительная 7&quot; с сенсорно-резистивным диспл. и пласт. корпусом; ЦПУ 1ГГц 2-яд. Corteх A7; экран 16:9 (800х480); 24-бит; 1хType-C OTG USB 1 USB Slave Port/U-disk; 1хRS485/232/422 1хRS232; 24В DC lite ONI |  |  | 0 | 0
ETG-350-NPS-070-0000 | 0 | RUR | 0 | Панель оператора производительная 7&quot; с сенсорно-резистивным диспл. и пласт. корпусом; ЦПУ 1ГГц 2-яд. Corteх A7; экран 16:9 (1024×600); 24-бит; 1хType-C OTG USB 1 USB Slave Port/U-disk; 1хRS485/232/422 1хRS485 1хRS232; 24В DC lite ONI |  |  | 0 | 0
ETG-350-NPS-101-0000 | 0 | RUR | 0 | Панель оператора производительная 10,1&quot; с сенсорно-резистивным диспл. и пласт. корпусом; ЦПУ 1ГГц 2-яд. Corteх A7; экран 16:9 (1024×600); 24-бит; 1хType-C OTG USB 1хUSB Slave Port/U-disk; 1хRS485/232/422 1хRS485 1хRS232; 24В DC lite ONI |  |  | 0 | 0
ICW-O-I3-1-1S-N-00001 | 0 | RUR | 0 | Компьютер компактный промышленный процессор Intel Core i3 4Гб RAM 64Гб ROM SSD без экрана ONI |  |  | 0 | 0
ICW-O-I3-2-2S-N-00001 | 0 | RUR | 0 | Компьютер компактный промышленный процессор Intel Core i3 8Гб RAM 128Гб ROM SSD без экрана ONI |  |  | 0 | 0
ICW-O-I5-2-3S-N-00001 | 0 | RUR | 0 | Компьютер компактный промышленный процессор Intel Core i5 8Гб RAM 256Гб ROM SSD без экрана ONI |  |  | 0 | 0
ICW-O-I5-3-3S-N-00001 | 0 | RUR | 0 | Компьютер компактный промышленный процессор Intel Core i5 16Гб RAM 256Гб ROM SSD без экрана ONI |  |  | 0 | 0
ICW-O-I7-3-4S-N-00001 | 0 | RUR | 0 | Компьютер компактный промышленный процессор Intel Core i7 16Гб RAM 500Гб ROM SSD без экрана ONI |  |  | 0 | 0
ICW-O-I7-3-6S-N-00001 | 0 | RUR | 0 | Компьютер компактный промышленный процессор Intel Core i7 16Гб RAM 2Тб ROM SSD без экрана ONI |  |  | 0 | 0
ICW-F-19-1-1S-150CS-00001 | 0 | RUR | 0 | Компьютер панельный промышленный процессор Intel Celeron J1900 4Гб RAM 64Гб ROM SSD экран 15&quot;&quot; ONI |  |  | 0 | 0
ICW-F-19-1-1S-170CS-00001 | 0 | RUR | 0 | Компьютер панельный промышленный процессор Intel Celeron J1900 4Гб RAM 64Гб ROM SSD экран 17&quot;&quot; ONI |  |  | 0 | 0
ICW-F-19-1-1S-190CS-00001 | 0 | RUR | 0 | Компьютер панельный промышленный процессор Intel Celeron J1900 4Гб RAM 64Гб ROM SSD экран 19&quot;&quot; ONI |  |  | 0 | 0
ICW-F-19-1-2S-150CS-00001 | 0 | RUR | 0 | Компьютер панельный промышленный процессор Intel Celeron J1900 4Гб RAM 128Гб ROM SSD экран 15&quot;&quot; ONI |  |  | 0 | 0
ICW-F-19-1-2S-170CS-00001 | 0 | RUR | 0 | Компьютер панельный промышленный процессор Intel Celeron J1900 4Гб RAM 128Гб ROM SSD экран 17&quot;&quot; ONI |  |  | 0 | 0
ICW-F-19-1-2S-190CS-00001 | 0 | RUR | 0 | Компьютер панельный промышленный процессор Intel Celeron J1900 4Гб RAM 128Гб ROM SSD экран 19&quot;&quot; ONI |  |  | 0 | 0
ICW-F-I3-1-1S-150CS-00001 | 0 | RUR | 0 | Компьютер панельный промышленный процессор Intel Core i3 4Гб RAM 64Гб ROM SSD экран 15&quot;&quot; ONI |  |  | 0 | 0
ICW-F-I3-1-1S-170CS-00001 | 0 | RUR | 0 | Компьютер панельный промышленный процессор Intel Core i3 4Гб RAM 64Гб ROM SSD экран 17&quot;&quot; ONI |  |  | 0 | 0
ICW-F-I3-1-1S-190CS-00001 | 0 | RUR | 0 | Компьютер панельный промышленный процессор Intel Core i3 4Гб RAM 64Гб ROM SSD экран 19&quot;&quot; ONI |  |  | 0 | 0
ICW-F-I3-1-2S-150CS-00001 | 0 | RUR | 0 | Компьютер панельный промышленный процессор Intel Core i3 4Гб RAM 128Гб ROM SSD экран 15&quot;&quot; ONI |  |  | 0 | 0
ICW-F-I3-1-2S-170CS-00001 | 0 | RUR | 0 | Компьютер панельный промышленный процессор Intel Core i3 4Гб RAM 128Гб ROM SSD экран 17&quot;&quot; ONI |  |  | 0 | 0
ICW-F-I3-1-2S-190CS-00001 | 0 | RUR | 0 | Компьютер панельный промышленный процессор Intel Core i3 4Гб RAM 128Гб ROM SSD экран 19&quot;&quot; ONI |  |  | 0 | 0
ICW-F-I5-2-3S-150CS-00001 | 0 | RUR | 0 | Компьютер панельный промышленный процессор Intel Core i5 8Гб RAM 256Гб ROM SSD экран 15&quot;&quot; ONI |  |  | 0 | 0
ICW-F-I5-2-3S-156CH-00001 | 0 | RUR | 0 | Компьютер панельный промышленный процессор Intel Core i5 8Гб RAM 256Гб ROM SSD экран 15,6&quot;&quot; ONI |  |  | 0 | 0
ICW-F-I5-2-3S-170CS-00001 | 0 | RUR | 0 | Компьютер панельный промышленный процессор Intel Core i5 8Гб RAM 256Гб ROM SSD экран 17&quot;&quot; ONI |  |  | 0 | 0
ICW-F-I5-2-3S-185CH-00001 | 0 | RUR | 0 | Компьютер панельный промышленный процессор Intel Core i5 8Гб RAM 256Гб ROM SSD экран 18,5&quot;&quot; ONI |  |  | 0 | 0
ICW-F-I5-2-3S-190CS-00001 | 0 | RUR | 0 | Компьютер панельный промышленный процессор Intel Core i5 8Гб RAM 256Гб ROM SSD экран 19&quot;&quot; ONI |  |  | 0 | 0
ICW-F-I5-3-3S-156CH-00001 | 0 | RUR | 0 | Компьютер панельный промышленный процессор Intel Core i5 16Гб RAM 256Гб ROM SSD экран 15,6&quot;&quot; ONI |  |  | 0 | 0
ICW-F-I5-3-3S-170CS-00001 | 0 | RUR | 0 | Компьютер панельный промышленный процессор Intel Core i5 16Гб RAM 256Гб ROM SSD экран 17&quot;&quot; ONI |  |  | 0 | 0
ICW-F-I5-3-3S-185CH-00001 | 0 | RUR | 0 | Компьютер панельный промышленный процессор Intel Core i5 16Гб RAM 256Гб ROM SSD экран 18,5&quot;&quot; ONI |  |  | 0 | 0
ICW-F-I5-3-3S-190CS-00001 | 0 | RUR | 0 | Компьютер панельный промышленный процессор Intel Core i5 16Гб RAM 256Гб ROM SSD экран 19&quot;&quot; ONI |  |  | 0 | 0
ICW-F-I7-3-4S-150CS-00001 | 0 | RUR | 0 | Компьютер панельный промышленный процессор Intel Core i7 16Гб RAM 500Гб ROM SSD экран 15&quot;&quot; ONI |  |  | 0 | 0
ICW-F-I7-3-4S-156CH-00001 | 0 | RUR | 0 | Компьютер панельный промышленный процессор Intel Core i7 16Гб RAM 500Гб ROM SSD экран 15,6&quot;&quot; ONI |  |  | 0 | 0
ICW-F-I7-3-4S-170CS-00001 | 0 | RUR | 0 | Компьютер панельный промышленный процессор Intel Core i7 16Гб RAM 500Гб ROM SSD экран 17&quot;&quot; ONI |  |  | 0 | 0
ICW-F-I7-3-4S-185CH-00001 | 0 | RUR | 0 | Компьютер панельный промышленный процессор Intel Core i7 16Гб RAM 500Гб ROM SSD экран 18,5&quot;&quot; ONI |  |  | 0 | 0
ICW-F-I7-3-4S-190CS-00001 | 0 | RUR | 0 | Компьютер панельный промышленный процессор Intel Core i7 16Гб RAM 500Гб ROM SSD экран 19&quot;&quot; ONI |  |  | 0 | 0
ICW-F-I5-3-3S-150CS-00001 | 0 | RUR | 0 | Компьютер панельный промышленный процессор Intel Core i5 16Гб RAM 256Гб ROM SSD экран 15&quot;&quot; ONI |  |  | 0 | 0
K740-63-22G30PM | 0 | RUR | 0 | Преобразователь частоты K740 690В 3Ф 22-30кВт 28-38А Энкодер ONI |  |  | 0 | 0
K740-63-22G30PMZ | 0 | RUR | 0 | Преобразователь частоты K740 690В 3Ф 22-30кВт 28-38А Энкодер Profibus ONI |  |  | 0 | 0
K740-63-30G37PM | 0 | RUR | 0 | Преобразователь частоты K740 690В 3Ф 30-37кВт 38-46А Энкодер ONI |  |  | 0 | 0
K740-63-30G37PMZ | 0 | RUR | 0 | Преобразователь частоты K740 690В 3Ф 30-37кВт 38-46А Энкодер Profibus ONI |  |  | 0 | 0
K740-63-37G45PM | 0 | RUR | 0 | Преобразователь частоты K740 690В 3Ф 37-45кВт 46-56А Энкодер ONI |  |  | 0 | 0
K740-63-37G45PMZ | 0 | RUR | 0 | Преобразователь частоты K740 690В 3Ф 37-45кВт 46-56А Энкодер Profibus ONI |  |  | 0 | 0
K740-63-45G55PM | 0 | RUR | 0 | Преобразователь частоты K740 690В 3Ф 45-55кВт 56-68А Энкодер ONI |  |  | 0 | 0
K740-63-45G55PMZ | 0 | RUR | 0 | Преобразователь частоты K740 690В 3Ф 45-55кВт 56-68А Энкодер Profibus ONI |  |  | 0 | 0
K740-63-55G75PM | 0 | RUR | 0 | Преобразователь частоты K740 690В 3Ф 55-75кВт 68-92А Энкодер ONI |  |  | 0 | 0
K740-63-55G75PMZ | 0 | RUR | 0 | Преобразователь частоты K740 690В 3Ф 55-75кВт 68-92А Энкодер Profibus ONI |  |  | 0 | 0
K740-63-75G93PM | 0 | RUR | 0 | Преобразователь частоты K740 690В 3Ф 75-93кВт 92-110А Энкодер ONI |  |  | 0 | 0
K740-63-75G93PMZ | 0 | RUR | 0 | Преобразователь частоты K740 690В 3Ф 75-93кВт 92-110А Энкодер Profibus ONI |  |  | 0 | 0
K740-63-93G110PM | 0 | RUR | 0 | Преобразователь частоты K740 690В 3Ф 93-110кВт 110-132А Энкодер ONI |  |  | 0 | 0
K740-63-93G110PMZ | 0 | RUR | 0 | Преобразователь частоты K740 690В 3Ф 93-110кВт 110-132А Энкодер Profibus ONI |  |  | 0 | 0
K740-63-110G132PM | 0 | RUR | 0 | Преобразователь частоты K740 690В 3Ф 110-132кВт 132-155А Энкодер ONI |  |  | 0 | 0
K740-63-110G132PMZ | 0 | RUR | 0 | Преобразователь частоты K740 690В 3Ф 110-132кВт 132-155А Энкодер Profibus ONI |  |  | 0 | 0
K740-63-132G160PRM | 0 | RUR | 0 | Преобразователь частоты K740 690В 3Ф 132-160кВт 155-180А встроенный Дроссель Энкодер ONI |  |  | 0 | 0
K740-63-132G160PRMZ | 0 | RUR | 0 | Преобразователь частоты K740 690В 3Ф 132-160кВт 155-180А встроенный Дроссель Энкодер Profibus ONI |  |  | 0 | 0
K740-63-160G185PRM | 0 | RUR | 0 | Преобразователь частоты K740 690В 3Ф 160-185кВт 180-210А встроенный Дроссель Энкодер ONI |  |  | 0 | 0
K740-63-160G185PRMZ | 0 | RUR | 0 | Преобразователь частоты K740 690В 3Ф 160-185кВт 180-210А встроенный Дроссель Энкодер Profibus ONI |  |  | 0 | 0
K740-63-185G220PM | 0 | RUR | 0 | Преобразователь частоты K740 690В 3Ф 185-220кВт 210-245А встроенный Дроссель Энкодер ONI |  |  | 0 | 0
K740-63-185G220PRMZ | 0 | RUR | 0 | Преобразователь частоты K740 690В 3Ф 185-220кВт 210-245А встроенный Дроссель Энкодер Profibus ONI |  |  | 0 | 0
K740-63-220G250PRM | 0 | RUR | 0 | Преобразователь частоты K740 690В 3Ф 220-250кВт 245-275А встроенный Дроссель Энкодер ONI |  |  | 0 | 0
K740-63-220G250PRMZ | 0 | RUR | 0 | Преобразователь частоты K740 690В 3Ф 220-250кВт 245-275А встроенный Дроссель Энкодер Profibus ONI |  |  | 0 | 0
K740-63-250G280PRM | 0 | RUR | 0 | Преобразователь частоты K740 690В 3Ф 250-280кВт 275-305А встроенный Дроссель Энкодер ONI |  |  | 0 | 0
K740-63-250G280PRMZ | 0 | RUR | 0 | Преобразователь частоты K740 690В 3Ф 250-280кВт 275-305А встроенный Дроссель Энкодер Profibus ONI |  |  | 0 | 0
K740-63-280G315PRM | 0 | RUR | 0 | Преобразователь частоты K740 690В 3Ф 280-315кВт 305-345А встроенный Дроссель Энкодер ONI |  |  | 0 | 0
K740-63-280G315PRMZ | 0 | RUR | 0 | Преобразователь частоты K740 690В 3Ф 280-315кВт 305-345А встроенный Дроссель Энкодер Profibus ONI |  |  | 0 | 0
K740-63-315G355PRM | 0 | RUR | 0 | Преобразователь частоты K740 690В 3Ф 315-355кВт 345-390А встроенный Дроссель Энкодер ONI |  |  | 0 | 0
K740-63-315G355PRMZ | 0 | RUR | 0 | Преобразователь частоты K740 690В 3Ф 315-355кВт 345-390А встроенный Дроссель Энкодер Profibus ONI |  |  | 0 | 0
K740-63-355G400PRM | 0 | RUR | 0 | Преобразователь частоты K740 690В 3Ф 355-400кВт 390-430А встроенный Дроссель Энкодер ONI |  |  | 0 | 0
K740-63-355G400PRMZ | 0 | RUR | 0 | Преобразователь частоты K740 690В 3Ф 355-400кВт 390-430А встроенный Дроссель Энкодер Profibus ONI |  |  | 0 | 0
K740-63-400GRM | 0 | RUR | 0 | Преобразователь частоты K740 690В 3Ф 400кВт 430А встроенный Дроссель G-режим Энкодер ONI |  |  | 0 | 0
K740-63-400GRMZ | 0 | RUR | 0 | Преобразователь частоты K740 690В 3Ф 400кВт 430А встроенный Дроссель G-режим Энкодер Profibus ONI |  |  | 0 | 0
K740-63-500PRM | 0 | RUR | 0 | Преобразователь частоты K740 690В 3Ф 500кВт 540А встроенный Дроссель P-режим Энкодер ONI |  |  | 0 | 0
K740-63-500PRMZ | 0 | RUR | 0 | Преобразователь частоты K740 690В 3Ф 500кВт 540А встроенный Дроссель P-режим Энкодер Profibus ONI |  |  | 0 | 0
K740-63-500GRM | 0 | RUR | 0 | Преобразователь частоты K740 690В 3Ф 500кВт 540А встроенный Дроссель G-режим Энкодер ONI |  |  | 0 | 0
K740-63-500GRMZ | 0 | RUR | 0 | Преобразователь частоты K740 690В 3Ф 500кВт 540А встроенный Дроссель G-режим Энкодер Profibus ONI |  |  | 0 | 0
K740-63-600PRM | 0 | RUR | 0 | Преобразователь частоты K740 690В 3Ф 600кВт 630А встроенный Дроссель P-режим Энкодер ONI |  |  | 0 | 0
K740-63-600PRMZ | 0 | RUR | 0 | Преобразователь частоты K740 690В 3Ф 600кВт 630А встроенный Дроссель P-режим Энкодер Profibus ONI |  |  | 0 | 0
K740-63-600GRM | 0 | RUR | 0 | Преобразователь частоты K740 690В 3Ф 600кВт 630А встроенный Дроссель G-режим Энкодер ONI |  |  | 0 | 0
K740-63-600GRMZ | 0 | RUR | 0 | Преобразователь частоты K740 690В 3Ф 600кВт 630А встроенный Дроссель G-режим Энкодер Profibus ONI |  |  | 0 | 0
K740-63-700PRM | 0 | RUR | 0 | Преобразователь частоты K740 690В 3Ф 700кВт 720А встроенный Дроссель P-режим Энкодер ONI |  |  | 0 | 0
K740-63-700PRMZ | 0 | RUR | 0 | Преобразователь частоты K740 690В 3Ф 700кВт 720А встроенный Дроссель P-режим Энкодер Profibus ONI |  |  | 0 | 0
K740-63-700GRM | 0 | RUR | 0 | Преобразователь частоты K740 690В 3Ф 700кВт 720А встроенный Дроссель G-режим Энкодер ONI |  |  | 0 | 0
K740-63-700GRMZ | 0 | RUR | 0 | Преобразователь частоты K740 690В 3Ф 700кВт 720А встроенный Дроссель G-режим Энкодер Profibus ONI |  |  | 0 | 0
DRV132-M2-011-0-3010-2-C | 0 | RUR | 0 | DRIVE Электродвигатель трехфазный АИР 132M2 660В 11кВт 3000об/мин 1081 PTC обмотках IEK |  |  | 0 | 0
DRV132-M2-011-0-3010-2-H | 0 | RUR | 0 | DRIVE Электродвигатель трехфазный АИР 132M2 660В 11кВт 3000об/мин 1081 Pt100 обмотках IEK |  |  | 0 | 0
DRV132-M2-011-0-3010-2-T | 0 | RUR | 0 | DRIVE Электродвигатель трехфазный АИР 132M2 660В 11кВт 3000об/мин 1081 Pt1000 обмотках IEK |  |  | 0 | 0
DRV132-M2-011-0-3020-2-C | 0 | RUR | 0 | DRIVE Электродвигатель трехфазный АИР 132M2 660В 11кВт 3000об/мин 2081 PTC в обмотках IEK |  |  | 0 | 0
DRV132-M2-011-0-3020-2-H | 0 | RUR | 0 | DRIVE Электродвигатель трехфазный АИР 132M2 660В 11кВт 3000об/мин 2081 Pt100 в обмотках IEK |  |  | 0 | 0
DRV132-M2-011-0-3020-2-T | 0 | RUR | 0 | DRIVE Электродвигатель трехфазный АИР 132M2 660В 11кВт 3000об/мин 2081 Pt1000 в обмотках IEK |  |  | 0 | 0
DRV132-M2-011-0-3030-2-C | 0 | RUR | 0 | DRIVE Электродвигатель трехфазный АИР 132M2 660В 11кВт 3000об/мин 3081 PTC в обмотках IEK |  |  | 0 | 0
DRV132-M2-011-0-3030-2-H | 0 | RUR | 0 | DRIVE Электродвигатель трехфазный АИР 132M2 660В 11кВт 3000об/мин 3081 Pt100 в обмотках IEK |  |  | 0 | 0
DRV132-M2-011-0-3030-2-T | 0 | RUR | 0 | DRIVE Электродвигатель трехфазный АИР 132M2 660В 11кВт 3000об/мин 3081 Pt1000 в обмотках IEK |  |  | 0 | 0
DRV132-M4-011-0-1510-2-C | 0 | RUR | 0 | DRIVE Электродвигатель трехфазный АИР 132M4 660В 11кВт 1500об/мин 1081 PTC в обмотках IEK |  |  | 0 | 0
DRV132-M4-011-0-1510-2-H | 0 | RUR | 0 | DRIVE Электродвигатель трехфазный АИР 132M4 660В 11кВт 1500об/мин 1081 Pt100 в обмотках IEK |  |  | 0 | 0
DRV132-M4-011-0-1510-2-T | 0 | RUR | 0 | DRIVE Электродвигатель трехфазный АИР 132M4 660В 11кВт 1500об/мин 1081 Pt1000 в обмотках IEK |  |  | 0 | 0
DRV132-M4-011-0-1520-2-C | 0 | RUR | 0 | DRIVE Электродвигатель трехфазный АИР 132M4 660В 11кВт 1500об/мин 2081 PTC в обмотках IEK |  |  | 0 | 0
DRV132-M4-011-0-1520-2-H | 0 | RUR | 0 | DRIVE Электродвигатель трехфазный АИР 132M4 660В 11кВт 1500об/мин 2081 Pt100 в обмотках IEK |  |  | 0 | 0
DRV132-M4-011-0-1520-2-T | 0 | RUR | 0 | DRIVE Электродвигатель трехфазный АИР 132M4 660В 11кВт 1500об/мин 2081 Pt1000 в обмотках IEK |  |  | 0 | 0
DRV132-M4-011-0-1530-2-C | 0 | RUR | 0 | DRIVE Электродвигатель трехфазный АИР 132M4 660В 11кВт 1500об/мин 3081 PTC в обмотках IEK |  |  | 0 | 0
DRV132-M4-011-0-1530-2-H | 0 | RUR | 0 | DRIVE Электродвигатель трехфазный АИР 132M4 660В 11кВт 1500об/мин 3081 Pt100 в обмотках IEK |  |  | 0 | 0
DRV132-M4-011-0-1530-2-T | 0 | RUR | 0 | DRIVE Электродвигатель трехфазный АИР 132M4 660В 11кВт 1500об/мин 3081 Pt1000 в обмотках IEK |  |  | 0 | 0
DRV132-M6-007-5-1010-2-C | 0 | RUR | 0 | DRIVE Электродвигатель трехфазный АИР 132M6 660В 7,5кВт 1000об/мин 1081 PTC в обмотках IEK |  |  | 0 | 0
DRV132-M6-007-5-1010-2-H | 0 | RUR | 0 | DRIVE Электродвигатель трехфазный АИР 132M6 660В 7,5кВт 1000об/мин 1081 Pt100 в обмотках IEK |  |  | 0 | 0
DRV132-M6-007-5-1010-2-T | 0 | RUR | 0 | DRIVE Электродвигатель трехфазный АИР 132M6 660В 7,5кВт 1000об/мин 1081 Pt1000 в обмотках IEK |  |  | 0 | 0
DRV132-M6-007-5-1020-2-C | 0 | RUR | 0 | DRIVE Электродвигатель трехфазный АИР 132M6 660В 7,5кВт 1000об/мин 2081 PTC в обмотках IEK |  |  | 0 | 0
DRV132-M6-007-5-1020-2-H | 0 | RUR | 0 | DRIVE Электродвигатель трехфазный АИР 132M6 660В 7,5кВт 1000об/мин 2081 Pt100 в обмотках IEK |  |  | 0 | 0
DRV132-M6-007-5-1020-2-T | 0 | RUR | 0 | DRIVE Электродвигатель трехфазный АИР 132M6 660В 7,5кВт 1000об/мин 2081 Pt1000 в обмотках IEK |  |  | 0 | 0
DRV132-M6-007-5-1030-2-C | 0 | RUR | 0 | DRIVE Электродвигатель трехфазный АИР 132M6 660В 7,5кВт 1000об/мин 3081 PTC в обмотках IEK |  |  | 0 | 0
DRV132-M6-007-5-1030-2-H | 0 | RUR | 0 | DRIVE Электродвигатель трехфазный АИР 132M6 660В 7,5кВт 1000об/мин 3081 Pt100 в обмотках IEK |  |  | 0 | 0
DRV132-M6-007-5-1030-2-T | 0 | RUR | 0 | DRIVE Электродвигатель трехфазный АИР 132M6 660В 7,5кВт 1000об/мин 3081 Pt1000 в обмотках IEK |  |  | 0 | 0
DRV132-M8-005-5-0710-2-C | 0 | RUR | 0 | DRIVE Электродвигатель трехфазный АИР 132M8 660В 5,5кВт 750об/мин 1081 PTC в обмотках IEK |  |  | 0 | 0
DRV132-M8-005-5-0710-2-H | 0 | RUR | 0 | DRIVE Электродвигатель трехфазный АИР 132M8 660В 5,5кВт 750об/мин 1081 Pt100 в обмотках IEK |  |  | 0 | 0
DRV132-M8-005-5-0710-2-T | 0 | RUR | 0 | DRIVE Электродвигатель трехфазный АИР 132M8 660В 5,5кВт 750об/мин 1081 Pt1000 в обмотках IEK |  |  | 0 | 0
DRV132-M8-005-5-0720-2-C | 0 | RUR | 0 | DRIVE Электродвигатель трехфазный АИР 132M8 660В 5,5кВт 750об/мин 2081 PTC в обмотках IEK |  |  | 0 | 0
DRV132-M8-005-5-0720-2-H | 0 | RUR | 0 | DRIVE Электродвигатель трехфазный АИР 132M8 660В 5,5кВт 750об/мин 2081 Pt100 в обмотках IEK |  |  | 0 | 0
DRV132-M8-005-5-0720-2-T | 0 | RUR | 0 | DRIVE Электродвигатель трехфазный АИР 132M8 660В 5,5кВт 750об/мин 2081 Pt1000 в обмотках IEK |  |  | 0 | 0
DRV132-M8-005-5-0730-2-C | 0 | RUR | 0 | DRIVE Электродвигатель трехфазный АИР 132M8 660В 5,5кВт 750об/мин 3081 PTC в обмотках IEK |  |  | 0 | 0
DRV132-M8-005-5-0730-2-H | 0 | RUR | 0 | DRIVE Электродвигатель трехфазный АИР 132M8 660В 5,5кВт 750об/мин 3081 Pt100 в обмотках IEK |  |  | 0 | 0
DRV132-M8-005-5-0730-2-T | 0 | RUR | 0 | DRIVE Электродвигатель трехфазный АИР 132M8 660В 5,5кВт 750об/мин 3081 Pt1000 в обмотках IEK |  |  | 0 | 0
DRV132-S4-007-5-1510-2-C | 0 | RUR | 0 | DRIVE Электродвигатель трехфазный АИР 132S4 660В 7,5кВт 1500об/мин 1081 PTC в обмотках IEK |  |  | 0 | 0
DRV132-S4-007-5-1510-2-H | 0 | RUR | 0 | DRIVE Электродвигатель трехфазный АИР 132S4 660В 7,5кВт 1500об/мин 1081 Pt100 в обмотках IEK |  |  | 0 | 0
DRV132-S4-007-5-1510-2-T | 0 | RUR | 0 | DRIVE Электродвигатель трехфазный АИР 132S4 660В 7,5кВт 1500об/мин 1081 Pt1000 в обмотках IEK |  |  | 0 | 0
DRV132-S4-007-5-1520-2-C | 0 | RUR | 0 | DRIVE Электродвигатель трехфазный АИР 132S4 660В 7,5кВт 1500об/мин 2081 PTC в обмотках IEK |  |  | 0 | 0
DRV132-S4-007-5-1520-2-H | 0 | RUR | 0 | DRIVE Электродвигатель трехфазный АИР 132S4 660В 7,5кВт 1500об/мин 2081 Pt100 в обмотках IEK |  |  | 0 | 0
DRV132-S4-007-5-1520-2-T | 0 | RUR | 0 | DRIVE Электродвигатель трехфазный АИР 132S4 660В 7,5кВт 1500об/мин 2081 Pt1000 в обмотках IEK |  |  | 0 | 0
DRV132-S4-007-5-1530-2-C | 0 | RUR | 0 | DRIVE Электродвигатель трехфазный АИР 132S4 660В 7,5кВт 1500об/мин 3081 PTC в обмотках IEK |  |  | 0 | 0
DRV132-S4-007-5-1530-2-H | 0 | RUR | 0 | DRIVE Электродвигатель трехфазный АИР 132S4 660В 7,5кВт 1500об/мин 3081 Pt100 в обмотках IEK |  |  | 0 | 0
DRV132-S4-007-5-1530-2-T | 0 | RUR | 0 | DRIVE Электродвигатель трехфазный АИР 132S4 660В 7,5кВт 1500об/мин 3081 Pt1000 в обмотках IEK |  |  | 0 | 0
DRV132-S6-005-5-1010-2-C | 0 | RUR | 0 | DRIVE Электродвигатель трехфазный АИР 132S6 660В 5,5кВт 1000об/мин 1081 PTC в обмотках IEK |  |  | 0 | 0
DRV132-S6-005-5-1010-2-H | 0 | RUR | 0 | DRIVE Электродвигатель трехфазный АИР 132S6 660В 5,5кВт 1000об/мин 1081 Pt100 в обмотках IEK |  |  | 0 | 0
DRV132-S6-005-5-1010-2-T | 0 | RUR | 0 | DRIVE Электродвигатель трехфазный АИР 132S6 660В 5,5кВт 1000об/мин 1081 Pt1000 в обмотках IEK |  |  | 0 | 0
DRV132-S6-005-5-1020-2-C | 0 | RUR | 0 | DRIVE Электродвигатель трехфазный АИР 132S6 660В 5,5кВт 1000об/мин 2081 PTC в обмотках IEK |  |  | 0 | 0
DRV132-S6-005-5-1020-2-H | 0 | RUR | 0 | DRIVE Электродвигатель трехфазный АИР 132S6 660В 5,5кВт 1000об/мин 2081 Pt100 в обмотках IEK |  |  | 0 | 0
DRV132-S6-005-5-1020-2-T | 0 | RUR | 0 | DRIVE Электродвигатель трехфазный АИР 132S6 660В 5,5кВт 1000об/мин 2081 Pt1000 в обмотках IEK |  |  | 0 | 0
DRV132-S6-005-5-1030-2-C | 0 | RUR | 0 | DRIVE Электродвигатель трехфазный АИР 132S6 660В 5,5кВт 1000об/мин 3081 PTC в обмотках IEK |  |  | 0 | 0
DRV132-S6-005-5-1030-2-H | 0 | RUR | 0 | DRIVE Электродвигатель трехфазный АИР 132S6 660В 5,5кВт 1000об/мин 3081 Pt100 в обмотках IEK |  |  | 0 | 0
DRV132-S6-005-5-1030-2-T | 0 | RUR | 0 | DRIVE Электродвигатель трехфазный АИР 132S6 660В 5,5кВт 1000об/мин 3081 Pt1000 в обмотках IEK |  |  | 0 | 0
DRV132-S8-004-0-0710-2-C | 0 | RUR | 0 | DRIVE Электродвигатель трехфазный АИР 132S8 660В 4кВт 750об/мин 1081 PTC в обмотках IEK |  |  | 0 | 0
DRV132-S8-004-0-0710-2-H | 0 | RUR | 0 | DRIVE Электродвигатель трехфазный АИР 132S8 660В 4кВт 750об/мин 1081 Pt100 в обмотках IEK |  |  | 0 | 0
DRV132-S8-004-0-0710-2-T | 0 | RUR | 0 | DRIVE Электродвигатель трехфазный АИР 132S8 660В 4кВт 750об/мин 1081 Pt1000 в обмотках IEK |  |  | 0 | 0
DRV132-S8-004-0-0720-2-C | 0 | RUR | 0 | DRIVE Электродвигатель трехфазный АИР 132S8 660В 4кВт 750об/мин 2081 PTC в обмотках IEK |  |  | 0 | 0
DRV132-S8-004-0-0720-2-H | 0 | RUR | 0 | DRIVE Электродвигатель трехфазный АИР 132S8 660В 4кВт 750об/мин 2081 Pt100 в обмотках IEK |  |  | 0 | 0
DRV132-S8-004-0-0720-2-T | 0 | RUR | 0 | DRIVE Электродвигатель трехфазный АИР 132S8 660В 4кВт 750об/мин 2081 Pt1000 в обмотках IEK |  |  | 0 | 0
DRV132-S8-004-0-0730-2-C | 0 | RUR | 0 | DRIVE Электродвигатель трехфазный АИР 132S8 660В 4кВт 750об/мин 3081 PTC в обмотках IEK |  |  | 0 | 0
DRV132-S8-004-0-0730-2-H | 0 | RUR | 0 | DRIVE Электродвигатель трехфазный АИР 132S8 660В 4кВт 750об/мин 3081 Pt100 в обмотках IEK |  |  | 0 | 0
DRV132-S8-004-0-0730-2-T | 0 | RUR | 0 | DRIVE Электродвигатель трехфазный АИР 132S8 660В 4кВт 750об/мин 3081 Pt1000 в обмотках IEK |  |  | 0 | 0
DRV160-M2-018-5-3010-2-C | 0 | RUR | 0 | DRIVE Электродвигатель трехфазный АИР 160M2 660В 18,5кВт 3000об/мин 1081 PTC в обмотках IEK |  |  | 0 | 0
DRV160-M2-018-5-3010-2-H | 0 | RUR | 0 | DRIVE Электродвигатель трехфазный АИР 160M2 660В 18,5кВт 3000об/мин 1081 Pt100 в обмотках IEK |  |  | 0 | 0
DRV160-M2-018-5-3010-2-T | 0 | RUR | 0 | DRIVE Электродвигатель трехфазный АИР 160M2 660В 18,5кВт 3000об/мин 1081 Pt1000 в обмотках IEK |  |  | 0 | 0
DRV160-M2-018-5-3020-2-C | 0 | RUR | 0 | DRIVE Электродвигатель трехфазный АИР 160M2 660В 18,5кВт 3000об/мин 2081 PTC в обмотках IEK |  |  | 0 | 0
DRV160-M2-018-5-3020-2-H | 0 | RUR | 0 | DRIVE Электродвигатель трехфазный АИР 160M2 660В 18,5кВт 3000об/мин 2081 Pt100 в обмотках IEK |  |  | 0 | 0
DRV160-M2-018-5-3020-2-T | 0 | RUR | 0 | DRIVE Электродвигатель трехфазный АИР 160M2 660В 18,5кВт 3000об/мин 2081 Pt1000 в обмотках IEK |  |  | 0 | 0
DRV160-M4-018-5-1510-2-C | 0 | RUR | 0 | DRIVE Электродвигатель трехфазный АИР 160M4 660В 18,5кВт 1500об/мин 1081 PTC в обмотках IEK |  |  | 0 | 0
DRV160-M4-018-5-1510-2-H | 0 | RUR | 0 | DRIVE Электродвигатель трехфазный АИР 160M4 660В 18,5кВт 1500об/мин 1081 Pt100 в обмотках IEK |  |  | 0 | 0
DRV160-M4-018-5-1510-2-T | 0 | RUR | 0 | DRIVE Электродвигатель трехфазный АИР 160M4 660В 18,5кВт 1500об/мин 1081 Pt1000 в обмотках IEK |  |  | 0 | 0
DRV160-M4-018-5-1520-2-C | 0 | RUR | 0 | DRIVE Электродвигатель трехфазный АИР 160M4 660В 18,5кВт 1500об/мин 2081 PTC в обмотках IEK |  |  | 0 | 0
DRV160-M4-018-5-1520-2-H | 0 | RUR | 0 | DRIVE Электродвигатель трехфазный АИР 160M4 660В 18,5кВт 1500об/мин 2081 Pt100 в обмотках IEK |  |  | 0 | 0
DRV160-M4-018-5-1520-2-T | 0 | RUR | 0 | DRIVE Электродвигатель трехфазный АИР 160M4 660В 18,5кВт 1500об/мин 2081 Pt1000 в обмотках IEK |  |  | 0 | 0
DRV160-M6-015-0-1010-2-C | 0 | RUR | 0 | DRIVE Электродвигатель трехфазный АИР 160M6 660В 15кВт 1000об/мин 1081 PTC в обмотках IEK |  |  | 0 | 0
DRV160-M6-015-0-1010-2-H | 0 | RUR | 0 | DRIVE Электродвигатель трехфазный АИР 160M6 660В 15кВт 1000об/мин 1081 Pt100 в обмотках IEK |  |  | 0 | 0
DRV160-M6-015-0-1010-2-T | 0 | RUR | 0 | DRIVE Электродвигатель трехфазный АИР 160M6 660В 15кВт 1000об/мин 1081 Pt1000 в обмотках IEK |  |  | 0 | 0
DRV160-M6-015-0-1020-2-C | 0 | RUR | 0 | DRIVE Электродвигатель трехфазный АИР 160M6 660В 15кВт 1000об/мин 2081 PTC в обмотках IEK |  |  | 0 | 0
DRV160-M6-015-0-1020-2-H | 0 | RUR | 0 | DRIVE Электродвигатель трехфазный АИР 160M6 660В 15кВт 1000об/мин 2081 Pt100 в обмотках IEK |  |  | 0 | 0
DRV160-M6-015-0-1020-2-T | 0 | RUR | 0 | DRIVE Электродвигатель трехфазный АИР 160M6 660В 15кВт 1000об/мин 2081 Pt1000 в обмотках IEK |  |  | 0 | 0
DRV160-M8-011-0-0710-2-C | 0 | RUR | 0 | DRIVE Электродвигатель трехфазный АИР 160M8 660В 11кВт 750об/мин 1081 PTC в обмотках IEK |  |  | 0 | 0
DRV160-M8-011-0-0710-2-H | 0 | RUR | 0 | DRIVE Электродвигатель трехфазный АИР 160M8 660В 11кВт 750об/мин 1081 Pt100 в обмотках IEK |  |  | 0 | 0
DRV160-M8-011-0-0710-2-T | 0 | RUR | 0 | DRIVE Электродвигатель трехфазный АИР 160M8 660В 11кВт 750об/мин 1081 Pt1000 в обмотках IEK |  |  | 0 | 0
DRV160-M8-011-0-0720-2-C | 0 | RUR | 0 | DRIVE Электродвигатель трехфазный АИР 160M8 660В 11кВт 750об/мин 2081 PTC в обмотках IEK |  |  | 0 | 0
DRV160-M8-011-0-0720-2-H | 0 | RUR | 0 | DRIVE Электродвигатель трехфазный АИР 160M8 660В 11кВт 750об/мин 2081 Pt100 в обмотках IEK |  |  | 0 | 0
DRV160-M8-011-0-0720-2-T | 0 | RUR | 0 | DRIVE Электродвигатель трехфазный АИР 160M8 660В 11кВт 750об/мин 2081 Pt1000 в обмотках IEK |  |  | 0 | 0
DRV160-S2-015-0-3010-2-C | 0 | RUR | 0 | DRIVE Электродвигатель трехфазный АИР 160S2 660В 15кВт 3000об/мин 1081 PTC обмотках IEK |  |  | 0 | 0
DRV160-S2-015-0-3010-2-H | 0 | RUR | 0 | DRIVE Электродвигатель трехфазный АИР 160S2 660В 15кВт 3000об/мин 1081 Pt100 обмоткахIEK |  |  | 0 | 0
DRV160-S2-015-0-3010-2-T | 0 | RUR | 0 | DRIVE Электродвигатель трехфазный АИР 160S2 660В 15кВт 3000об/мин 1081 Pt1000 обмоткахIEK |  |  | 0 | 0
DRV160-S2-015-0-3020-2-C | 0 | RUR | 0 | DRIVE Электродвигатель трехфазный АИР 160S2 660В 15кВт 3000об/мин 2081 PTC в обмотках IEK |  |  | 0 | 0
DRV160-S2-015-0-3020-2-H | 0 | RUR | 0 | DRIVE Электродвигатель трехфазный АИР 160S2 660В 15кВт 3000об/мин 2081 Pt100 в обмотках IEK |  |  | 0 | 0
DRV160-S2-015-0-3020-2-T | 0 | RUR | 0 | DRIVE Электродвигатель трехфазный АИР 160S2 660В 15кВт 3000об/мин 2081 Pt1000 в обмотках IEK |  |  | 0 | 0
DRV160-S4-015-0-1510-2-C | 0 | RUR | 0 | DRIVE Электродвигатель трехфазный АИР 160S4 660В 15кВт 1500об/мин 1081 PTC в обмотках IEK |  |  | 0 | 0
DRV160-S4-015-0-1510-2-H | 0 | RUR | 0 | DRIVE Электродвигатель трехфазный АИР 160S4 660В 15кВт 1500об/мин 1081 Pt100 в обмотках IEK |  |  | 0 | 0
DRV160-S4-015-0-1510-2-T | 0 | RUR | 0 | DRIVE Электродвигатель трехфазный АИР 160S4 660В 15кВт 1500об/мин 1081 Pt1000 в обмотках IEK |  |  | 0 | 0
DRV160-S4-015-0-1520-2-C | 0 | RUR | 0 | DRIVE Электродвигатель трехфазный АИР 160S4 660В 15кВт 1500об/мин 2081 PTC в обмотках IEK |  |  | 0 | 0
DRV160-S4-015-0-1520-2-H | 0 | RUR | 0 | DRIVE Электродвигатель трехфазный АИР 160S4 660В 15кВт 1500об/мин 2081 Pt100 в обмотках IEK |  |  | 0 | 0
DRV160-S4-015-0-1520-2-T | 0 | RUR | 0 | DRIVE Электродвигатель трехфазный АИР 160S4 660В 15кВт 1500об/мин 2081 Pt1000 в обмотках IEK |  |  | 0 | 0
DRV160-S6-011-0-1010-2-C | 0 | RUR | 0 | DRIVE Электродвигатель трехфазный АИР 160S6 660В 11кВт 1000об/мин 1081 PTC в обмотках IEK |  |  | 0 | 0
DRV160-S6-011-0-1010-2-H | 0 | RUR | 0 | DRIVE Электродвигатель трехфазный АИР 160S6 660В 11кВт 1000об/мин 1081 Pt100 в обмотках IEK |  |  | 0 | 0
DRV160-S6-011-0-1010-2-T | 0 | RUR | 0 | DRIVE Электродвигатель трехфазный АИР 160S6 660В 11кВт 1000об/мин 1081 Pt1000 в обмотках IEK |  |  | 0 | 0
DRV160-S6-011-0-1020-2-C | 0 | RUR | 0 | DRIVE Электродвигатель трехфазный АИР 160S6 660В 11кВт 1000об/мин 2081 PTC в обмотках IEK |  |  | 0 | 0
DRV160-S6-011-0-1020-2-H | 0 | RUR | 0 | DRIVE Электродвигатель трехфазный АИР 160S6 660В 11кВт 1000об/мин 2081 Pt100 в обмотках IEK |  |  | 0 | 0
DRV160-S6-011-0-1020-2-T | 0 | RUR | 0 | DRIVE Электродвигатель трехфазный АИР 160S6 660В 11кВт 1000об/мин 2081 Pt1000 в обмотках IEK |  |  | 0 | 0
DRV160-S8-007-5-0710-2-C | 0 | RUR | 0 | DRIVE Электродвигатель трехфазный АИР 160S8 660В 7,5кВт 750об/мин 1081 PTC в обмотках IEK |  |  | 0 | 0
DRV160-S8-007-5-0710-2-H | 0 | RUR | 0 | DRIVE Электродвигатель трехфазный АИР 160S8 660В 7,5кВт 750об/мин 1081 Pt100 в обмотках IEK |  |  | 0 | 0
DRV160-S8-007-5-0710-2-T | 0 | RUR | 0 | DRIVE Электродвигатель трехфазный АИР 160S8 660В 7,5кВт 750об/мин 1081 Pt1000 в обмотках IEK |  |  | 0 | 0
DRV160-S8-007-5-0720-2-C | 0 | RUR | 0 | DRIVE Электродвигатель трехфазный АИР 160S8 660В 7,5кВт 750об/мин 2081 PTC в обмотках IEK |  |  | 0 | 0
DRV160-S8-007-5-0720-2-H | 0 | RUR | 0 | DRIVE Электродвигатель трехфазный АИР 160S8 660В 7,5кВт 750об/мин 2081 Pt100 в обмотках IEK |  |  | 0 | 0
DRV160-S8-007-5-0720-2-T | 0 | RUR | 0 | DRIVE Электродвигатель трехфазный АИР 160S8 660В 7,5кВт 750об/мин 2081 Pt1000 в обмотках IEK |  |  | 0 | 0
DRV180-M2-030-0-3010-2-C | 0 | RUR | 0 | DRIVE Электродвигатель трехфазный АИР 180M2 660В 30кВт 3000об/мин 1081 PTC в обмотках IEK |  |  | 0 | 0
DRV180-M2-030-0-3010-2-H | 0 | RUR | 0 | DRIVE Электродвигатель трехфазный АИР 180M2 660В 30кВт 3000об/мин 1081 Pt100 в обмотках IEK |  |  | 0 | 0
DRV180-M2-030-0-3010-2-T | 0 | RUR | 0 | DRIVE Электродвигатель трехфазный АИР 180M2 660В 30кВт 3000об/мин 1081 Pt1000 в обмотках IEK |  |  | 0 | 0
DRV180-M2-030-0-3020-2-C | 0 | RUR | 0 | DRIVE Электродвигатель трехфазный АИР 180M2 660В 30кВт 3000об/мин 2081 PTC в обмотках IEK |  |  | 0 | 0
DRV180-M2-030-0-3020-2-H | 0 | RUR | 0 | DRIVE Электродвигатель трехфазный АИР 180M2 660В 30кВт 3000об/мин 2081 Pt100 в обмотках IEK |  |  | 0 | 0
DRV180-M2-030-0-3020-2-T | 0 | RUR | 0 | DRIVE Электродвигатель трехфазный АИР 180M2 660В 30кВт 3000об/мин 2081 Pt1000 в обмотках IEK |  |  | 0 | 0
DRV180-M4-030-0-1510-2-C | 0 | RUR | 0 | DRIVE Электродвигатель трехфазный АИР 180M4 660В 30кВт 1500об/мин 1081 PTC в обмотках IEK |  |  | 0 | 0
DRV180-M4-030-0-1510-2-H | 0 | RUR | 0 | DRIVE Электродвигатель трехфазный АИР 180M4 660В 30кВт 1500об/мин 1081 Pt100 в обмотках IEK |  |  | 0 | 0
DRV180-M4-030-0-1510-2-T | 0 | RUR | 0 | DRIVE Электродвигатель трехфазный АИР 180M4 660В 30кВт 1500об/мин 1081 Pt1000 в обмотках IEK |  |  | 0 | 0
DRV180-M4-030-0-1520-2-C | 0 | RUR | 0 | DRIVE Электродвигатель трехфазный АИР 180M4 660В 30кВт 1500об/мин 2081 PTC в обмотках IEK |  |  | 0 | 0
DRV180-M4-030-0-1520-2-H | 0 | RUR | 0 | DRIVE Электродвигатель трехфазный АИР 180M4 660В 30кВт 1500об/мин 2081 Pt100 в обмотках IEK |  |  | 0 | 0
DRV180-M4-030-0-1520-2-T | 0 | RUR | 0 | DRIVE Электродвигатель трехфазный АИР 180M4 660В 30кВт 1500об/мин 2081 Pt1000 в обмотках IEK |  |  | 0 | 0
DRV180-M6-018-5-1010-2-C | 0 | RUR | 0 | DRIVE Электродвигатель трехфазный АИР 180M6 660В 18,5кВт 1000об/мин 1081 PTC в обмотках IEK |  |  | 0 | 0
DRV180-M6-018-5-1010-2-H | 0 | RUR | 0 | DRIVE Электродвигатель трехфазный АИР 180M6 660В 18,5кВт 1000об/мин 1081 Pt100 в обмотках IEK |  |  | 0 | 0
DRV180-M6-018-5-1010-2-T | 0 | RUR | 0 | DRIVE Электродвигатель трехфазный АИР 180M6 660В 18,5кВт 1000об/мин 1081 Pt1000 в обмотках IEK |  |  | 0 | 0
DRV180-M6-018-5-1020-2-C | 0 | RUR | 0 | DRIVE Электродвигатель трехфазный АИР 180M6 660В 18,5кВт 1000об/мин 2081 PTC в обмотках IEK |  |  | 0 | 0
DRV180-M6-018-5-1020-2-H | 0 | RUR | 0 | DRIVE Электродвигатель трехфазный АИР 180M6 660В 18,5кВт 1000об/мин 2081 Pt100 в обмотках IEK |  |  | 0 | 0
DRV180-M6-018-5-1020-2-T | 0 | RUR | 0 | DRIVE Электродвигатель трехфазный АИР 180M6 660В 18,5кВт 1000об/мин 2081 Pt1000 в обмотках IEK |  |  | 0 | 0
DRV180-M8-015-0-0710-2-C | 0 | RUR | 0 | DRIVE Электродвигатель трехфазный АИР 180M8 660В 15кВт 750об/мин 1081 PTC в обмотках IEK |  |  | 0 | 0
DRV180-M8-015-0-0710-2-H | 0 | RUR | 0 | DRIVE Электродвигатель трехфазный АИР 180M8 660В 15кВт 750об/мин 1081 Pt100 в обмотках IEK |  |  | 0 | 0
DRV180-M8-015-0-0710-2-T | 0 | RUR | 0 | DRIVE Электродвигатель трехфазный АИР 180M8 660В 15кВт 750об/мин 1081 Pt1000 в обмотках IEK |  |  | 0 | 0
DRV180-M8-015-0-0720-2-C | 0 | RUR | 0 | DRIVE Электродвигатель трехфазный АИР 180M8 660В 15кВт 750об/мин 2081 PTC в обмотках IEK |  |  | 0 | 0
DRV180-M8-015-0-0720-2-H | 0 | RUR | 0 | DRIVE Электродвигатель трехфазный АИР 180M8 660В 15кВт 750об/мин 2081 Pt100 в обмотках IEK |  |  | 0 | 0
DRV180-M8-015-0-0720-2-T | 0 | RUR | 0 | DRIVE Электродвигатель трехфазный АИР 180M8 660В 15кВт 750об/мин 2081 Pt1000 в обмотках IEK |  |  | 0 | 0
DRV180-S2-022-0-3010-2-C | 0 | RUR | 0 | DRIVE Электродвигатель трехфазный АИР 180S2 660В 22кВт 3000об/мин 1081 PTC в обмотках IEK |  |  | 0 | 0
DRV180-S2-022-0-3010-2-H | 0 | RUR | 0 | DRIVE Электродвигатель трехфазный АИР 180S2 660В 22кВт 3000об/мин 1081 P100 в обмотках IEK |  |  | 0 | 0
DRV180-S2-022-0-3010-2-T | 0 | RUR | 0 | DRIVE Электродвигатель трехфазный АИР 180S2 660В 22кВт 3000об/мин 1081 P1000 в обмотках IEK |  |  | 0 | 0
DRV180-S2-022-0-3020-2-C | 0 | RUR | 0 | DRIVE Электродвигатель трехфазный АИР 180S2 660В 22кВт 3000об/мин 2081 PTC в обмотках IEK |  |  | 0 | 0
DRV180-S2-022-0-3020-2-H | 0 | RUR | 0 | DRIVE Электродвигатель трехфазный АИР 180S2 660В 22кВт 3000об/мин 2081 Pt100 в обмотках IEK |  |  | 0 | 0
DRV180-S2-022-0-3020-2-T | 0 | RUR | 0 | DRIVE Электродвигатель трехфазный АИР 180S2 660В 22кВт 3000об/мин 2081 Pt1000 в обмотках IEK |  |  | 0 | 0
DRV180-S4-022-0-1510-2-C | 0 | RUR | 0 | DRIVE Электродвигатель трехфазный АИР 180S4 660В 22кВт 1500об/мин 1081 PTC в обмотках IEK |  |  | 0 | 0
DRV180-S4-022-0-1510-2-H | 0 | RUR | 0 | DRIVE Электродвигатель трехфазный АИР 180S4 660В 22кВт 1500об/мин 1081 Pt100 в обмотках IEK |  |  | 0 | 0
DRV180-S4-022-0-1510-2-T | 0 | RUR | 0 | DRIVE Электродвигатель трехфазный АИР 180S4 660В 22кВт 1500об/мин 1081 Pt1000 в обмотках IEK |  |  | 0 | 0
DRV180-S4-022-0-1520-2-C | 0 | RUR | 0 | DRIVE Электродвигатель трехфазный АИР 180S4 660В 22кВт 1500об/мин 2081 PTC в обмотках IEK |  |  | 0 | 0
DRV180-S4-022-0-1520-2-H | 0 | RUR | 0 | DRIVE Электродвигатель трехфазный АИР 180S4 660В 22кВт 1500об/мин 2081 Pt100 в обмотках IEK |  |  | 0 | 0
DRV180-S4-022-0-1520-2-T | 0 | RUR | 0 | DRIVE Электродвигатель трехфазный АИР 180S4 660В 22кВт 1500об/мин 2081 Pt1000 в обмотках IEK |  |  | 0 | 0
DRV200-L2-045-0-3010-2-C | 0 | RUR | 0 | DRIVE Электродвигатель трехфазный АИР 200L2 660В 45кВт 3000об/мин 1081 PTC в обмотках IEK |  |  | 0 | 0
DRV200-L2-045-0-3010-2-H | 0 | RUR | 0 | DRIVE Электродвигатель трехфазный АИР 200L2 660В 45кВт 3000об/мин 1081 Pt100 в обмотках IEK |  |  | 0 | 0
DRV200-L2-045-0-3010-2-T | 0 | RUR | 0 | DRIVE Электродвигатель трехфазный АИР 200L2 660В 45кВт 3000об/мин 1081 Pt1000 в обмотках IEK |  |  | 0 | 0
DRV200-L2-045-0-3020-2-C | 0 | RUR | 0 | DRIVE Электродвигатель трехфазный АИР 200L2 660В 45кВт 3000об/мин 2081 PTC в обмотках IEK |  |  | 0 | 0
DRV200-L2-045-0-3020-2-H | 0 | RUR | 0 | DRIVE Электродвигатель трехфазный АИР 200L2 660В 45кВт 3000об/мин 2081 Pt100 в обмотках IEK |  |  | 0 | 0
DRV200-L2-045-0-3020-2-T | 0 | RUR | 0 | DRIVE Электродвигатель трехфазный АИР 200L2 660В 45кВт 3000об/мин 2081 Pt1000 в обмотках IEK |  |  | 0 | 0
DRV200-L4-045-0-1510-2-C | 0 | RUR | 0 | DRIVE Электродвигатель трехфазный АИР 200L4 660В 45кВт 1500об/мин 1081 PTC в обмотках IEK |  |  | 0 | 0
DRV200-L4-045-0-1510-2-H | 0 | RUR | 0 | DRIVE Электродвигатель трехфазный АИР 200L4 660В 45кВт 1500об/мин 1081 Pt100 в обмотках IEK |  |  | 0 | 0
DRV200-L4-045-0-1510-2-T | 0 | RUR | 0 | DRIVE Электродвигатель трехфазный АИР 200L4 660В 45кВт 1500об/мин 1081 Pt1000 в обмотках IEK |  |  | 0 | 0
DRV200-L4-045-0-1520-2-C | 0 | RUR | 0 | DRIVE Электродвигатель трехфазный АИР 200L4 660В 45кВт 1500об/мин 2081 PTC в обмотках IEK |  |  | 0 | 0
DRV200-L4-045-0-1520-2-H | 0 | RUR | 0 | DRIVE Электродвигатель трехфазный АИР 200L4 660В 45кВт 1500об/мин 2081 Pt100 в обмотках IEK |  |  | 0 | 0
DRV200-L4-045-0-1520-2-T | 0 | RUR | 0 | DRIVE Электродвигатель трехфазный АИР 200L4 660В 45кВт 1500об/мин 2081 Pt1000 в обмотках IEK |  |  | 0 | 0
DRV200-L6-030-0-1010-2-C | 0 | RUR | 0 | DRIVE Электродвигатель трехфазный АИР 200L6 660В 30кВт 1000об/мин 1081 PTC в обмотках IEK |  |  | 0 | 0
DRV200-L6-030-0-1010-2-H | 0 | RUR | 0 | DRIVE Электродвигатель трехфазный АИР 200L6 660В 30кВт 1000об/мин 1081 Pt100 в обмотках IEK |  |  | 0 | 0
DRV200-L6-030-0-1010-2-T | 0 | RUR | 0 | DRIVE Электродвигатель трехфазный АИР 200L6 660В 30кВт 1000об/мин 1081 Pt1000 в обмотках IEK |  |  | 0 | 0
DRV200-L6-030-0-1020-2-C | 0 | RUR | 0 | DRIVE Электродвигатель трехфазный АИР 200L6 660В 30кВт 1000об/мин 2081 PTC в обмотках IEK |  |  | 0 | 0
DRV200-L6-030-0-1020-2-H | 0 | RUR | 0 | DRIVE Электродвигатель трехфазный АИР 200L6 660В 30кВт 1000об/мин 2081 Pt100 в обмотках IEK |  |  | 0 | 0
DRV200-L6-030-0-1020-2-T | 0 | RUR | 0 | DRIVE Электродвигатель трехфазный АИР 200L6 660В 30кВт 1000об/мин 2081 Pt1000 в обмотках IEK |  |  | 0 | 0
DRV200-L8-022-0-0710-2-C | 0 | RUR | 0 | DRIVE Электродвигатель трехфазный АИР 200L8 660В 22кВт 750об/мин 1081 PTC в обмотках IEK |  |  | 0 | 0
DRV200-L8-022-0-0710-2-H | 0 | RUR | 0 | DRIVE Электродвигатель трехфазный АИР 200L8 660В 22кВт 750об/мин 1081 Pt100 в обмотках IEK |  |  | 0 | 0
DRV200-L8-022-0-0710-2-T | 0 | RUR | 0 | DRIVE Электродвигатель трехфазный АИР 200L8 660В 22кВт 750об/мин 1081 Pt1000 в обмотках IEK |  |  | 0 | 0
DRV200-L8-022-0-0720-2-C | 0 | RUR | 0 | DRIVE Электродвигатель трехфазный АИР 200L8 660В 22кВт 750об/мин 2081 PTC в обмотках IEK |  |  | 0 | 0
DRV200-L8-022-0-0720-2-H | 0 | RUR | 0 | DRIVE Электродвигатель трехфазный АИР 200L8 660В 22кВт 750об/мин 2081 Pt100 в обмотках IEK |  |  | 0 | 0
DRV200-L8-022-0-0720-2-T | 0 | RUR | 0 | DRIVE Электродвигатель трехфазный АИР 200L8 660В 22кВт 750об/мин 2081 Pt1000 в обмотках IEK |  |  | 0 | 0
DRV200-M2-037-0-3010-2-C | 0 | RUR | 0 | DRIVE Электродвигатель трехфазный АИР 200M2 660В 37кВт 3000об/мин 1081 PTC в обмотках IEK |  |  | 0 | 0
DRV200-M2-037-0-3010-2-H | 0 | RUR | 0 | DRIVE Электродвигатель трехфазный АИР 200M2 660В 37кВт 3000об/мин 1081 Pt100 в обмотках IEK |  |  | 0 | 0
DRV200-M2-037-0-3010-2-T | 0 | RUR | 0 | DRIVE Электродвигатель трехфазный АИР 200M2 660В 37кВт 3000об/мин 1081 Pt1000 в обмотках IEK |  |  | 0 | 0
DRV200-M2-037-0-3020-2-C | 0 | RUR | 0 | DRIVE Электродвигатель трехфазный АИР 200M2 660В 37кВт 3000об/мин 2081 PTC в обмотках IEK |  |  | 0 | 0
DRV200-M2-037-0-3020-2-H | 0 | RUR | 0 | DRIVE Электродвигатель трехфазный АИР 200M2 660В 37кВт 3000об/мин 2081 Pt100 в обмотках IEK |  |  | 0 | 0
DRV200-M2-037-0-3020-2-T | 0 | RUR | 0 | DRIVE Электродвигатель трехфазный АИР 200M2 660В 37кВт 3000об/мин 2081 Pt1000 в обмотках IEK |  |  | 0 | 0
DRV200-M4-037-0-1510-2-C | 0 | RUR | 0 | DRIVE Электродвигатель трехфазный АИР 200M4 660В 37кВт 1500об/мин 1081 PTC в обмотках IEK |  |  | 0 | 0
DRV200-M4-037-0-1510-2-H | 0 | RUR | 0 | DRIVE Электродвигатель трехфазный АИР 200M4 660В 37кВт 1500об/мин 1081 Pt100 в обмотках IEK |  |  | 0 | 0
DRV200-M4-037-0-1510-2-T | 0 | RUR | 0 | DRIVE Электродвигатель трехфазный АИР 200M4 660В 37кВт 1500об/мин 1081 Pt1000 в обмотках IEK |  |  | 0 | 0
DRV200-M4-037-0-1520-2-C | 0 | RUR | 0 | DRIVE Электродвигатель трехфазный АИР 200M4 660В 37кВт 1500об/мин 2081 PTC в обмотках IEK |  |  | 0 | 0
DRV200-M4-037-0-1520-2-H | 0 | RUR | 0 | DRIVE Электродвигатель трехфазный АИР 200M4 660В 37кВт 1500об/мин 2081 Pt100 в обмотках IEK |  |  | 0 | 0
DRV200-M4-037-0-1520-2-T | 0 | RUR | 0 | DRIVE Электродвигатель трехфазный АИР 200M4 660В 37кВт 1500об/мин 2081 Pt1000 в обмотках IEK |  |  | 0 | 0
DRV200-M6-022-0-1010-2-C | 0 | RUR | 0 | DRIVE Электродвигатель трехфазный АИР 200M6 660В 22кВт 1000об/мин 1081 PTC в обмотках IEK |  |  | 0 | 0
DRV200-M6-022-0-1010-2-H | 0 | RUR | 0 | DRIVE Электродвигатель трехфазный АИР 200M6 660В 22кВт 1000об/мин 1081 Pt100 в обмотках IEK |  |  | 0 | 0
DRV200-M6-022-0-1010-2-T | 0 | RUR | 0 | DRIVE Электродвигатель трехфазный АИР 200M6 660В 22кВт 1000об/мин 1081 Pt1000 в обмотках IEK |  |  | 0 | 0
DRV200-M6-022-0-1020-2-C | 0 | RUR | 0 | DRIVE Электродвигатель трехфазный АИР 200M6 660В 22кВт 1000об/мин 2081 PTC в обмотках IEK |  |  | 0 | 0
DRV200-M6-022-0-1020-2-H | 0 | RUR | 0 | DRIVE Электродвигатель трехфазный АИР 200M6 660В 22кВт 1000об/мин 2081 Pt100 в обмотках IEK |  |  | 0 | 0
DRV200-M6-022-0-1020-2-T | 0 | RUR | 0 | DRIVE Электродвигатель трехфазный АИР 200M6 660В 22кВт 1000об/мин 2081 Pt1000 в обмотках IEK |  |  | 0 | 0
DRV200-M8-018-5-0710-2-C | 0 | RUR | 0 | DRIVE Электродвигатель трехфазный АИР 200M8 660В 18,5кВт 750об/мин 1081 PTC в обмотках IEK |  |  | 0 | 0
DRV200-M8-018-5-0710-2-H | 0 | RUR | 0 | DRIVE Электродвигатель трехфазный АИР 200M8 660В 18,5кВт 750об/мин 1081 Pt100 в обмотках IEK |  |  | 0 | 0
DRV200-M8-018-5-0710-2-T | 0 | RUR | 0 | DRIVE Электродвигатель трехфазный АИР 200M8 660В 18,5кВт 750об/мин 1081 Pt1000 в обмотках IEK |  |  | 0 | 0
DRV200-M8-018-5-0720-2-C | 0 | RUR | 0 | DRIVE Электродвигатель трехфазный АИР 200M8 660В 18,5кВт 750об/мин 2081 PTC в обмотках IEK |  |  | 0 | 0
DRV200-M8-018-5-0720-2-H | 0 | RUR | 0 | DRIVE Электродвигатель трехфазный АИР 200M8 660В 18,5кВт 750об/мин 2081 Pt100 в обмотках IEK |  |  | 0 | 0
DRV200-M8-018-5-0720-2-T | 0 | RUR | 0 | DRIVE Электродвигатель трехфазный АИР 200M8 660В 18,5кВт 750об/мин 2081 Pt1000 в обмотках IEK |  |  | 0 | 0
DRV225-M2-055-0-3010-2-C | 0 | RUR | 0 | DRIVE Электродвигатель трехфазный АИР 225M2 660В 55кВт 3000об/мин 1081 PTC в обмотках IEK |  |  | 0 | 0
DRV225-M2-055-0-3010-2-H | 0 | RUR | 0 | DRIVE Электродвигатель трехфазный АИР 225M2 660В 55кВт 3000об/мин 1081 Pt100 в обмотках IEK |  |  | 0 | 0
DRV225-M2-055-0-3010-2-T | 0 | RUR | 0 | DRIVE Электродвигатель трехфазный АИР 225M2 660В 55кВт 3000об/мин 1081 Pt1000 в обмотках IEK |  |  | 0 | 0
DRV225-M2-055-0-3020-2-C | 0 | RUR | 0 | DRIVE Электродвигатель трехфазный АИР 225M2 660В 55кВт 3000об/мин 2081 PTC в обмотках IEK |  |  | 0 | 0
DRV225-M2-055-0-3020-2-H | 0 | RUR | 0 | DRIVE Электродвигатель трехфазный АИР 225M2 660В 55кВт 3000об/мин 2081 Pt100 в обмотках IEK |  |  | 0 | 0
DRV225-M2-055-0-3020-2-T | 0 | RUR | 0 | DRIVE Электродвигатель трехфазный АИР 225M2 660В 55кВт 3000об/мин 2081 Pt1000 в обмотках IEK |  |  | 0 | 0
DRV225-M4-055-0-1510-2-C | 0 | RUR | 0 | DRIVE Электродвигатель трехфазный АИР 225M4 660В 55кВт 1500об/мин 1081 PTC в обмотках IEK |  |  | 0 | 0
DRV225-M4-055-0-1510-2-H | 0 | RUR | 0 | DRIVE Электродвигатель трехфазный АИР 225M4 660В 55кВт 1500об/мин 1081 Pt100 в обмотках IEK |  |  | 0 | 0
DRV225-M4-055-0-1510-2-T | 0 | RUR | 0 | DRIVE Электродвигатель трехфазный АИР 225M4 660В 55кВт 1500об/мин 1081 Pt1000 в обмотках IEK |  |  | 0 | 0
DRV225-M4-055-0-1520-2-C | 0 | RUR | 0 | DRIVE Электродвигатель трехфазный АИР 225M4 660В 55кВт 1500об/мин 2081 PTC в обмотках IEK |  |  | 0 | 0
DRV225-M4-055-0-1520-2-H | 0 | RUR | 0 | DRIVE Электродвигатель трехфазный АИР 225M4 660В 55кВт 1500об/мин 2081 Pt100 в обмотках IEK |  |  | 0 | 0
DRV225-M4-055-0-1520-2-T | 0 | RUR | 0 | DRIVE Электродвигатель трехфазный АИР 225M4 660В 55кВт 1500об/мин 2081 Pt1000 в обмотках IEK |  |  | 0 | 0
DRV225-M6-037-0-1010-2-C | 0 | RUR | 0 | DRIVE Электродвигатель трехфазный АИР 225M6 660В 37кВт 1000об/мин 1081 PTC в обмотках IEK |  |  | 0 | 0
DRV225-M6-037-0-1010-2-H | 0 | RUR | 0 | DRIVE Электродвигатель трехфазный АИР 225M6 660В 37кВт 1000об/мин 1081 Pt100 в обмотках IEK |  |  | 0 | 0
DRV225-M6-037-0-1010-2-T | 0 | RUR | 0 | DRIVE Электродвигатель трехфазный АИР 225M6 660В 37кВт 1000об/мин 1081 Pt1000 в обмотках IEK |  |  | 0 | 0
DRV225-M6-037-0-1020-2-C | 0 | RUR | 0 | DRIVE Электродвигатель трехфазный АИР 225M6 660В 37кВт 1000об/мин 2081 PTC в обмотках IEK |  |  | 0 | 0
DRV225-M6-037-0-1020-2-H | 0 | RUR | 0 | DRIVE Электродвигатель трехфазный АИР 225M6 660В 37кВт 1000об/мин 2081 Pt100 в обмотках IEK |  |  | 0 | 0
DRV225-M6-037-0-1020-2-T | 0 | RUR | 0 | DRIVE Электродвигатель трехфазный АИР 225M6 660В 37кВт 1000об/мин 2081 Pt1000 в обмотках IEK |  |  | 0 | 0
DRV225-M8-030-0-0710-2-C | 0 | RUR | 0 | DRIVE Электродвигатель трехфазный АИР 225M8 660В 30кВт 750об/мин 1081 PTC в обмотках IEK |  |  | 0 | 0
DRV225-M8-030-0-0710-2-H | 0 | RUR | 0 | DRIVE Электродвигатель трехфазный АИР 225M8 660В 30кВт 750об/мин 1081 Pt100 в обмотках IEK |  |  | 0 | 0
DRV225-M8-030-0-0710-2-T | 0 | RUR | 0 | DRIVE Электродвигатель трехфазный АИР 225M8 660В 30кВт 750об/мин 1081 Pt1000 в обмотках IEK |  |  | 0 | 0
DRV225-M8-030-0-0720-2-C | 0 | RUR | 0 | DRIVE Электродвигатель трехфазный АИР 225M8 660В 30кВт 750об/мин 2081 PTC в обмотках IEK |  |  | 0 | 0
DRV225-M8-030-0-0720-2-H | 0 | RUR | 0 | DRIVE Электродвигатель трехфазный АИР 225M8 660В 30кВт 750об/мин 2081 Pt100 в обмотках IEK |  |  | 0 | 0
DRV225-M8-030-0-0720-2-T | 0 | RUR | 0 | DRIVE Электродвигатель трехфазный АИР 225M8 660В 30кВт 750об/мин 2081 Pt1000 в обмотках IEK |  |  | 0 | 0
DRV250-M2-090-0-3010-2-C | 0 | RUR | 0 | DRIVE Электродвигатель трехфазный АИР 250M2 660В 90кВт 3000об/мин 1081 PTC в обмотках IEK |  |  | 0 | 0
DRV250-M2-090-0-3010-2-H | 0 | RUR | 0 | DRIVE Электродвигатель трехфазный АИР 250M2 660В 90кВт 3000об/мин 1081 Pt100 в обмотках IEK |  |  | 0 | 0
DRV250-M2-090-0-3010-2-T | 0 | RUR | 0 | DRIVE Электродвигатель трехфазный АИР 250M2 660В 90кВт 3000об/мин 1081 Pt1000 в обмотках IEK |  |  | 0 | 0
DRV250-M2-090-0-3020-2-C | 0 | RUR | 0 | DRIVE Электродвигатель трехфазный АИР 250M2 660В 90кВт 3000об/мин 2081 PTC в обмотках IEK |  |  | 0 | 0
DRV250-M2-090-0-3020-2-H | 0 | RUR | 0 | DRIVE Электродвигатель трехфазный АИР 250M2 660В 90кВт 3000об/мин 2081 Pt100 в обмотках IEK |  |  | 0 | 0
DRV250-M2-090-0-3020-2-T | 0 | RUR | 0 | DRIVE Электродвигатель трехфазный АИР 250M2 660В 90кВт 3000об/мин 2081 Pt1000 в обмотках IEK |  |  | 0 | 0
DRV250-M4-090-0-1510-2-C | 0 | RUR | 0 | DRIVE Электродвигатель трехфазный АИР 250M4 660В 90кВт 1500об/мин 1081 PTC в обмотках IEK |  |  | 0 | 0
DRV250-M4-090-0-1510-2-H | 0 | RUR | 0 | DRIVE Электродвигатель трехфазный АИР 250M4 660В 90кВт 1500об/мин 1081 Pt100 в обмотках IEK |  |  | 0 | 0
DRV250-M4-090-0-1510-2-T | 0 | RUR | 0 | DRIVE Электродвигатель трехфазный АИР 250M4 660В 90кВт 1500об/мин 1081 Pt1000 в обмотках IEK |  |  | 0 | 0
DRV250-M4-090-0-1520-2-C | 0 | RUR | 0 | DRIVE Электродвигатель трехфазный АИР 250M4 660В 90кВт 1500об/мин 2081 PTC в обмотках IEK |  |  | 0 | 0
DRV250-M4-090-0-1520-2-H | 0 | RUR | 0 | DRIVE Электродвигатель трехфазный АИР 250M4 660В 90кВт 1500об/мин 2081 Pt100 в обмотках IEK |  |  | 0 | 0
DRV250-M4-090-0-1520-2-T | 0 | RUR | 0 | DRIVE Электродвигатель трехфазный АИР 250M4 660В 90кВт 1500об/мин 2081 Pt1000 в обмотках IEK |  |  | 0 | 0
DRV250-M6-055-0-1010-2-C | 0 | RUR | 0 | DRIVE Электродвигатель трехфазный АИР 250M6 660В 55кВт 1000об/мин 1081 PTC в обмотках IEK |  |  | 0 | 0
DRV250-M6-055-0-1010-2-H | 0 | RUR | 0 | DRIVE Электродвигатель трехфазный АИР 250M6 660В 55кВт 1000об/мин 1081 Pt100 в обмотках IEK |  |  | 0 | 0
DRV250-M6-055-0-1010-2-T | 0 | RUR | 0 | DRIVE Электродвигатель трехфазный АИР 250M6 660В 55кВт 1000об/мин 1081 Pt1000 в обмотках IEK |  |  | 0 | 0
DRV250-M6-055-0-1020-2-C | 0 | RUR | 0 | DRIVE Электродвигатель трехфазный АИР 250M6 660В 55кВт 1000об/мин 2081 PTC в обмотках IEK |  |  | 0 | 0
DRV250-M6-055-0-1020-2-H | 0 | RUR | 0 | DRIVE Электродвигатель трехфазный АИР 250M6 660В 55кВт 1000об/мин 2081 Pt100 в обмотках IEK |  |  | 0 | 0
DRV250-M6-055-0-1020-2-T | 0 | RUR | 0 | DRIVE Электродвигатель трехфазный АИР 250M6 660В 55кВт 1000об/мин 2081 Pt1000 в обмотках IEK |  |  | 0 | 0
DRV250-M8-045-0-0710-2-C | 0 | RUR | 0 | DRIVE Электродвигатель трехфазный АИР 250M8 660В 45кВт 750об/мин 1081 PTC в обмотках IEK |  |  | 0 | 0
DRV250-M8-045-0-0710-2-H | 0 | RUR | 0 | DRIVE Электродвигатель трехфазный АИР 250M8 660В 45кВт 750об/мин 1081 Pt100 в обмотках IEK |  |  | 0 | 0
DRV250-M8-045-0-0710-2-T | 0 | RUR | 0 | DRIVE Электродвигатель трехфазный АИР 250M8 660В 45кВт 750об/мин 1081 Pt1000 в обмотках IEK |  |  | 0 | 0
DRV250-M8-045-0-0720-2-C | 0 | RUR | 0 | DRIVE Электродвигатель трехфазный АИР 250M8 660В 45кВт 750об/мин 2081 PTC в обмотках IEK |  |  | 0 | 0
DRV250-M8-045-0-0720-2-H | 0 | RUR | 0 | DRIVE Электродвигатель трехфазный АИР 250M8 660В 45кВт 750об/мин 2081 Pt100 в обмотках IEK |  |  | 0 | 0
DRV250-M8-045-0-0720-2-T | 0 | RUR | 0 | DRIVE Электродвигатель трехфазный АИР 250M8 660В 45кВт 750об/мин 2081 Pt1000 в обмотках IEK |  |  | 0 | 0
DRV250-S2-075-0-3010-2-C | 0 | RUR | 0 | DRIVE Электродвигатель трехфазный АИР 250S2 660В 75кВт 3000об/мин 1081 PTC в обмотках IEK |  |  | 0 | 0
DRV250-S2-075-0-3010-2-H | 0 | RUR | 0 | DRIVE Электродвигатель трехфазный АИР 250S2 660В 75кВт 3000об/мин 1081 Pt100 в обмотках IEK |  |  | 0 | 0
DRV250-S2-075-0-3010-2-T | 0 | RUR | 0 | DRIVE Электродвигатель трехфазный АИР 250S2 660В 75кВт 3000об/мин 1081 Pt1000 в обмотках IEK |  |  | 0 | 0
DRV250-S2-075-0-3020-2-C | 0 | RUR | 0 | DRIVE Электродвигатель трехфазный АИР 250S2 660В 75кВт 3000об/мин 2081 PTC в обмотках IEK |  |  | 0 | 0
DRV250-S2-075-0-3020-2-H | 0 | RUR | 0 | DRIVE Электродвигатель трехфазный АИР 250S2 660В 75кВт 3000об/мин 2081 Pt100 в обмотках IEK |  |  | 0 | 0
DRV250-S2-075-0-3020-2-T | 0 | RUR | 0 | DRIVE Электродвигатель трехфазный АИР 250S2 660В 75кВт 3000об/мин 2081 Pt1000 в обмотках IEK |  |  | 0 | 0
DRV250-S4-075-0-1510-2-C | 0 | RUR | 0 | DRIVE Электродвигатель трехфазный АИР 250S4 660В 75кВт 1500об/мин 1081 PTC в обмотках IEK |  |  | 0 | 0
DRV250-S4-075-0-1510-2-H | 0 | RUR | 0 | DRIVE Электродвигатель трехфазный АИР 250S4 660В 75кВт 1500об/мин 1081 Pt100 в обмотках IEK |  |  | 0 | 0
DRV250-S4-075-0-1510-2-T | 0 | RUR | 0 | DRIVE Электродвигатель трехфазный АИР 250S4 660В 75кВт 1500об/мин 1081 Pt1000 в обмотках IEK |  |  | 0 | 0
DRV250-S4-075-0-1520-2-C | 0 | RUR | 0 | DRIVE Электродвигатель трехфазный АИР 250S4 660В 75кВт 1500об/мин 2081 PTC в обмотках IEK |  |  | 0 | 0
DRV250-S4-075-0-1520-2-H | 0 | RUR | 0 | DRIVE Электродвигатель трехфазный АИР 250S4 660В 75кВт 1500об/мин 2081 Pt100 в обмотках IEK |  |  | 0 | 0
DRV250-S4-075-0-1520-2-T | 0 | RUR | 0 | DRIVE Электродвигатель трехфазный АИР 250S4 660В 75кВт 1500об/мин 2081 Pt1000 в обмотках IEK |  |  | 0 | 0
DRV250-S6-045-0-1010-2-C | 0 | RUR | 0 | DRIVE Электродвигатель трехфазный АИР 250S6 660В 45кВт 1000об/мин 1081 PTC в обмотках IEK |  |  | 0 | 0
DRV250-S6-045-0-1010-2-H | 0 | RUR | 0 | DRIVE Электродвигатель трехфазный АИР 250S6 660В 45кВт 1000об/мин 1081 Pt100 в обмотках IEK |  |  | 0 | 0
DRV250-S6-045-0-1010-2-T | 0 | RUR | 0 | DRIVE Электродвигатель трехфазный АИР 250S6 660В 45кВт 1000об/мин 1081 Pt1000 в обмотках IEK |  |  | 0 | 0
DRV250-S6-045-0-1020-2-C | 0 | RUR | 0 | DRIVE Электродвигатель трехфазный АИР 250S6 660В 45кВт 1000об/мин 2081 PTC в обмотках IEK |  |  | 0 | 0
DRV250-S6-045-0-1020-2-H | 0 | RUR | 0 | DRIVE Электродвигатель трехфазный АИР 250S6 660В 45кВт 1000об/мин 2081 Pt100 в обмотках IEK |  |  | 0 | 0
DRV250-S6-045-0-1020-2-T | 0 | RUR | 0 | DRIVE Электродвигатель трехфазный АИР 250S6 660В 45кВт 1000об/мин 2081 Pt1000 в обмотках IEK |  |  | 0 | 0
DRV250-S8-037-0-0710-2-C | 0 | RUR | 0 | DRIVE Электродвигатель трехфазный АИР 250S8 660В 37кВт 750об/мин 1081 PTC в обмотках IEK |  |  | 0 | 0
DRV250-S8-037-0-0710-2-H | 0 | RUR | 0 | DRIVE Электродвигатель трехфазный АИР 250S8 660В 37кВт 750об/мин 1081 Pt100 в обмотках IEK |  |  | 0 | 0
DRV250-S8-037-0-0710-2-T | 0 | RUR | 0 | DRIVE Электродвигатель трехфазный АИР 250S8 660В 37кВт 750об/мин 1081 Pt1000 в обмотках IEK |  |  | 0 | 0
DRV250-S8-037-0-0720-2-C | 0 | RUR | 0 | DRIVE Электродвигатель трехфазный АИР 250S8 660В 37кВт 750об/мин 2081 PTC в обмотках IEK |  |  | 0 | 0
DRV250-S8-037-0-0720-2-H | 0 | RUR | 0 | DRIVE Электродвигатель трехфазный АИР 250S8 660В 37кВт 750об/мин 2081 Pt100 в обмотках IEK |  |  | 0 | 0
DRV250-S8-037-0-0720-2-T | 0 | RUR | 0 | DRIVE Электродвигатель трехфазный АИР 250S8 660В 37кВт 750об/мин 2081 Pt1000 в обмотках IEK |  |  | 0 | 0
DRV280-M2-132-0-3010-2-C | 0 | RUR | 0 | DRIVE Электродвигатель трехфазный АИР 280M2 660В 132кВт 3000об/мин 1081 PTC в обмотках IEK |  |  | 0 | 0
DRV280-M2-132-0-3010-2-H | 0 | RUR | 0 | DRIVE Электродвигатель трехфазный АИР 280M2 660В 132кВт 3000об/мин 1081 Pt100 в обмотках IEK |  |  | 0 | 0
DRV280-M2-132-0-3010-2-T | 0 | RUR | 0 | DRIVE Электродвигатель трехфазный АИР 280M2 660В 132кВт 3000об/мин 1081 Pt1000 в обмотках IEK |  |  | 0 | 0
DRV280-M2-132-0-3020-2-C | 0 | RUR | 0 | DRIVE Электродвигатель трехфазный АИР 280M2 660В 132кВт 3000об/мин 2081 PTC в обмотках IEK |  |  | 0 | 0
DRV280-M2-132-0-3020-2-H | 0 | RUR | 0 | DRIVE Электродвигатель трехфазный АИР 280M2 660В 132кВт 3000об/мин 2081 Pt100 в обмотках IEK |  |  | 0 | 0
DRV280-M2-132-0-3020-2-T | 0 | RUR | 0 | DRIVE Электродвигатель трехфазный АИР 280M2 660В 132кВт 3000об/мин 2081 Pt1000 в обмотках IEK |  |  | 0 | 0
DRV280-M4-132-0-1510-2-C | 0 | RUR | 0 | DRIVE Электродвигатель трехфазный АИР 280M4 660В 132кВт 1500об/мин 1081 PTC в обмотках IEK |  |  | 0 | 0
DRV280-M4-132-0-1510-2-H | 0 | RUR | 0 | DRIVE Электродвигатель трехфазный АИР 280M4 660В 132кВт 1500об/мин 1081 Pt100 в обмотках IEK |  |  | 0 | 0
DRV280-M4-132-0-1510-2-T | 0 | RUR | 0 | DRIVE Электродвигатель трехфазный АИР 280M4 660В 132кВт 1500об/мин 1081 Pt1000 в обмотках IEK |  |  | 0 | 0
DRV280-M4-132-0-1520-2-C | 0 | RUR | 0 | DRIVE Электродвигатель трехфазный АИР 280M4 660В 132кВт 1500об/мин 2081 PTC в обмотках IEK |  |  | 0 | 0
DRV280-M4-132-0-1520-2-H | 0 | RUR | 0 | DRIVE Электродвигатель трехфазный АИР 280M4 660В 132кВт 1500об/мин 2081 Pt100 в обмотках IEK |  |  | 0 | 0
DRV280-M4-132-0-1520-2-T | 0 | RUR | 0 | DRIVE Электродвигатель трехфазный АИР 280M4 660В 132кВт 1500об/мин 2081 Pt1000 в обмотках IEK |  |  | 0 | 0
DRV280-M6-090-0-1010-2-C | 0 | RUR | 0 | DRIVE Электродвигатель трехфазный АИР 280M6 660В 90кВт 1000об/мин 1081 PTC в обмотках IEK |  |  | 0 | 0
DRV280-M6-090-0-1010-2-H | 0 | RUR | 0 | DRIVE Электродвигатель трехфазный АИР 280M6 660В 90кВт 1000об/мин 1081 Pt100 в обмотках IEK |  |  | 0 | 0
DRV280-M6-090-0-1010-2-T | 0 | RUR | 0 | DRIVE Электродвигатель трехфазный АИР 280M6 660В 90кВт 1000об/мин 1081 Pt1000 в обмотках IEK |  |  | 0 | 0
DRV280-M6-090-0-1020-2-C | 0 | RUR | 0 | DRIVE Электродвигатель трехфазный АИР 280M6 660В 90кВт 1000об/мин 2081 PTC в обмотках IEK |  |  | 0 | 0
DRV280-M6-090-0-1020-2-H | 0 | RUR | 0 | DRIVE Электродвигатель трехфазный АИР 280M6 660В 90кВт 1000об/мин 2081 Pt100 в обмотках IEK |  |  | 0 | 0
DRV280-M6-090-0-1020-2-T | 0 | RUR | 0 | DRIVE Электродвигатель трехфазный АИР 280M6 660В 90кВт 1000об/мин 2081 Pt1000 в обмотках IEK |  |  | 0 | 0
DRV280-M8-075-0-0710-2-C | 0 | RUR | 0 | DRIVE Электродвигатель трехфазный АИР 280M8 660В 75кВт 750об/мин 1081 PTC в обмотках IEK |  |  | 0 | 0
DRV280-M8-075-0-0710-2-H | 0 | RUR | 0 | DRIVE Электродвигатель трехфазный АИР 280M8 660В 75кВт 750об/мин 1081 Pt100 в обмотках IEK |  |  | 0 | 0
DRV280-M8-075-0-0710-2-T | 0 | RUR | 0 | DRIVE Электродвигатель трехфазный АИР 280M8 660В 75кВт 750об/мин 1081 Pt1000 в обмотках IEK |  |  | 0 | 0
DRV280-M8-075-0-0720-2-C | 0 | RUR | 0 | DRIVE Электродвигатель трехфазный АИР 280M8 660В 75кВт 750об/мин 2081 PTC в обмотках IEK |  |  | 0 | 0
DRV280-M8-075-0-0720-2-H | 0 | RUR | 0 | DRIVE Электродвигатель трехфазный АИР 280M8 660В 75кВт 750об/мин 2081 Pt100 в обмотках IEK |  |  | 0 | 0
DRV280-M8-075-0-0720-2-T | 0 | RUR | 0 | DRIVE Электродвигатель трехфазный АИР 280M8 660В 75кВт 750об/мин 2081 Pt1000 в обмотках IEK |  |  | 0 | 0
DRV280-S2-110-0-3010-2-C | 0 | RUR | 0 | DRIVE Электродвигатель трехфазный АИР 280S2 660В 110кВт 3000об/мин 1081 PTC в обмотках IEK |  |  | 0 | 0
DRV280-S2-110-0-3010-2-H | 0 | RUR | 0 | DRIVE Электродвигатель трехфазный АИР 280S2 660В 110кВт 3000об/мин 1081 Pt100 в обмотках IEK |  |  | 0 | 0
DRV280-S2-110-0-3010-2-T | 0 | RUR | 0 | DRIVE Электродвигатель трехфазный АИР 280S2 660В 110кВт 3000об/мин 1081 Pt1000 в обмотках IEK |  |  | 0 | 0
DRV280-S2-110-0-3020-2-C | 0 | RUR | 0 | DRIVE Электродвигатель трехфазный АИР 280S2 660В 110кВт 3000об/мин 2081 PTC в обмотках IEK |  |  | 0 | 0
DRV280-S2-110-0-3020-2-H | 0 | RUR | 0 | DRIVE Электродвигатель трехфазный АИР 280S2 660В 110кВт 3000об/мин 2081 Pt100 в обмотках IEK |  |  | 0 | 0
DRV280-S2-110-0-3020-2-T | 0 | RUR | 0 | DRIVE Электродвигатель трехфазный АИР 280S2 660В 110кВт 3000об/мин 2081 Pt1000 в обмотках IEK |  |  | 0 | 0
DRV280-S4-110-0-1510-2-C | 0 | RUR | 0 | DRIVE Электродвигатель трехфазный АИР 280S4 660В 110кВт 1500об/мин 1081 PTC в обмотках IEK |  |  | 0 | 0
DRV280-S4-110-0-1510-2-H | 0 | RUR | 0 | DRIVE Электродвигатель трехфазный АИР 280S4 660В 110кВт 1500об/мин 1081 Pt100 в обмотках IEK |  |  | 0 | 0
DRV280-S4-110-0-1510-2-T | 0 | RUR | 0 | DRIVE Электродвигатель трехфазный АИР 280S4 660В 110кВт 1500об/мин 1081 Pt1000 в обмотках IEK |  |  | 0 | 0
DRV280-S4-110-0-1520-2-C | 0 | RUR | 0 | DRIVE Электродвигатель трехфазный АИР 280S4 660В 110кВт 1500об/мин 2081 PTC в обмотках IEK |  |  | 0 | 0
DRV280-S4-110-0-1520-2-H | 0 | RUR | 0 | DRIVE Электродвигатель трехфазный АИР 280S4 660В 110кВт 1500об/мин 2081 Pt100 в обмотках IEK |  |  | 0 | 0
DRV280-S4-110-0-1520-2-T | 0 | RUR | 0 | DRIVE Электродвигатель трехфазный АИР 280S4 660В 110кВт 1500об/мин 2081 Pt1000 в обмотках IEK |  |  | 0 | 0
DRV280-S6-075-0-1010-2-C | 0 | RUR | 0 | DRIVE Электродвигатель трехфазный АИР 280S6 660В 75кВт 1000об/мин 1081 PTC в обмотках IEK |  |  | 0 | 0
DRV280-S6-075-0-1010-2-H | 0 | RUR | 0 | DRIVE Электродвигатель трехфазный АИР 280S6 660В 75кВт 1000об/мин 1081 Pt100 в обмотках IEK |  |  | 0 | 0
DRV280-S6-075-0-1010-2-T | 0 | RUR | 0 | DRIVE Электродвигатель трехфазный АИР 280S6 660В 75кВт 1000об/мин 1081 Pt1000 в обмотках IEK |  |  | 0 | 0
DRV280-S6-075-0-1020-2-C | 0 | RUR | 0 | DRIVE Электродвигатель трехфазный АИР 280S6 660В 75кВт 1000об/мин 2081 PTC в обмотках IEK |  |  | 0 | 0
DRV280-S6-075-0-1020-2-H | 0 | RUR | 0 | DRIVE Электродвигатель трехфазный АИР 280S6 660В 75кВт 1000об/мин 2081 Pt100 в обмотках IEK |  |  | 0 | 0
DRV280-S6-075-0-1020-2-T | 0 | RUR | 0 | DRIVE Электродвигатель трехфазный АИР 280S6 660В 75кВт 1000об/мин 2081 Pt1000 в обмотках IEK |  |  | 0 | 0
DRV280-S8-055-0-0710-2-C | 0 | RUR | 0 | DRIVE Электродвигатель трехфазный АИР 280S8 660В 55кВт 750об/мин 1081 PTC в обмотках IEK |  |  | 0 | 0
DRV280-S8-055-0-0710-2-H | 0 | RUR | 0 | DRIVE Электродвигатель трехфазный АИР 280S8 660В 55кВт 750об/мин 1081 Pt100 в обмотках IEK |  |  | 0 | 0
DRV280-S8-055-0-0710-2-T | 0 | RUR | 0 | DRIVE Электродвигатель трехфазный АИР 280S8 660В 55кВт 750об/мин 1081 Pt1000 в обмотках IEK |  |  | 0 | 0
DRV280-S8-055-0-0720-2-C | 0 | RUR | 0 | DRIVE Электродвигатель трехфазный АИР 280S8 660В 55кВт 750об/мин 2081 PTC в обмотках IEK |  |  | 0 | 0
DRV280-S8-055-0-0720-2-H | 0 | RUR | 0 | DRIVE Электродвигатель трехфазный АИР 280S8 660В 55кВт 750об/мин 2081 Pt100 в обмотках IEK |  |  | 0 | 0
DRV280-S8-055-0-0720-2-T | 0 | RUR | 0 | DRIVE Электродвигатель трехфазный АИР 280S8 660В 55кВт 750об/мин 2081 Pt1000 в обмотках IEK |  |  | 0 | 0
DRV315-M2-200-0-3010-2-C | 0 | RUR | 0 | DRIVE Электродвигатель трехфазный АИР 315MA2 660В 200кВт 3000об/мин 1081 PTC в обмотках IEK |  |  | 0 | 0
DRV315-M2-200-0-3010-2-CH | 0 | RUR | 0 | DRIVE Электродвигатель трехфазный АИР 315MA2 660В 200кВт 3000об/мин 1081 PTC в обмотках Pt100 в подшипниках IEK |  |  | 0 | 0
DRV315-M2-200-0-3010-2-CT | 0 | RUR | 0 | DRIVE Электродвигатель трехфазный АИР 315MA2 660В 200кВт 3000об/мин 1081 PTC в обмотках Pt1000 в подшипниках IEK |  |  | 0 | 0
DRV315-M2-200-0-3010-2-H | 0 | RUR | 0 | DRIVE Электродвигатель трехфазный АИР 315MA2 660В 200кВт 3000об/мин 1081 Pt100 в обмотках IEK |  |  | 0 | 0
DRV315-M2-200-0-3010-2-HH | 0 | RUR | 0 | DRIVE Электродвигатель трехфазный АИР 315MA2 660В 200кВт 3000об/мин 1081 Pt100 в обмотках и подшипниках IEK |  |  | 0 | 0
DRV315-M2-200-0-3010-2-T | 0 | RUR | 0 | DRIVE Электродвигатель трехфазный АИР 315MA2 660В 200кВт 3000об/мин 1081 Pt1000 в обмотках IEK |  |  | 0 | 0
DRV315-M2-200-0-3010-2-TT | 0 | RUR | 0 | DRIVE Электродвигатель трехфазный АИР 315MA2 660В 200кВт 3000об/мин 1081 Pt1000 в обмотках и подшипниках IEK |  |  | 0 | 0
DRV315-M2-200-0-3020-2-C | 0 | RUR | 0 | DRIVE Электродвигатель трехфазный АИР 315MA2 660В 200кВт 3000об/мин 2081 PTC в обмотках IEK |  |  | 0 | 0
DRV315-M2-200-0-3020-2-CH | 0 | RUR | 0 | DRIVE Электродвигатель трехфазный АИР 315MA2 660В 200кВт 3000об/мин 2081 PTC в обмотках Pt100 в подшипниках IEK |  |  | 0 | 0
DRV315-M2-200-0-3020-2-CT | 0 | RUR | 0 | DRIVE Электродвигатель трехфазный АИР 315MA2 660В 200кВт 3000об/мин 2081 PTC в обмотках Pt1000 в подшипниках IEK |  |  | 0 | 0
DRV315-M2-200-0-3020-2-H | 0 | RUR | 0 | DRIVE Электродвигатель трехфазный АИР 315MA2 660В 200кВт 3000об/мин 2081 Pt100 в обмотках IEK |  |  | 0 | 0
DRV315-M2-200-0-3020-2-HH | 0 | RUR | 0 | DRIVE Электродвигатель трехфазный АИР 315MA2 660В 200кВт 3000об/мин 2081 Pt100 в обмотках и подшипниках IEK |  |  | 0 | 0
DRV315-M2-200-0-3020-2-T | 0 | RUR | 0 | DRIVE Электродвигатель трехфазный АИР 315MA2 660В 200кВт 3000об/мин 2081 Pt1000 в обмотках IEK |  |  | 0 | 0
DRV315-M2-200-0-3020-2-TT | 0 | RUR | 0 | DRIVE Электродвигатель трехфазный АИР 315MA2 660В 200кВт 3000об/мин 2081 Pt1000 в обмотках и подшипниках IEK |  |  | 0 | 0
DRV315-M4-200-0-1510-2-C | 0 | RUR | 0 | DRIVE Электродвигатель трехфазный АИР 315MA4 660В 200кВт 1500об/мин 1081 PTC в обмотках IEK |  |  | 0 | 0
DRV315-M4-200-0-1510-2-CH | 0 | RUR | 0 | DRIVE Электродвигатель трехфазный АИР 315MA4 660В 200кВт 1500об/мин 1081 PTC в обмотках Pt100 в подшипниках IEK |  |  | 0 | 0
DRV315-M4-200-0-1510-2-CT | 0 | RUR | 0 | DRIVE Электродвигатель трехфазный АИР 315MA4 660В 200кВт 1500об/мин 1081 PTC в обмотках Pt1000 в подшипниках IEK |  |  | 0 | 0
DRV315-M4-200-0-1510-2-H | 0 | RUR | 0 | DRIVE Электродвигатель трехфазный АИР 315MA4 660В 200кВт 1500об/мин 1081 Pt100 в обмотках IEK |  |  | 0 | 0
DRV315-M4-200-0-1510-2-HH | 0 | RUR | 0 | DRIVE Электродвигатель трехфазный АИР 315MA4 660В 200кВт 1500об/мин 1081 Pt100 в обмотках и подшипниках IEK |  |  | 0 | 0
DRV315-M4-200-0-1510-2-T | 0 | RUR | 0 | DRIVE Электродвигатель трехфазный АИР 315MA4 660В 200кВт 1500об/мин 1081 Pt1000 в обмотках IEK |  |  | 0 | 0
DRV315-M4-200-0-1510-2-T | 0 | RUR | 0 | DRIVE Электродвигатель трехфазный АИР 315MA4 660В 200кВт 1500об/мин 1081 Pt1000 в обмотках IEK |  |  | 0 | 0
DRV315-M4-200-0-1510-2-TT | 0 | RUR | 0 | DRIVE Электродвигатель трехфазный АИР 315MA4 660В 200кВт 1500об/мин 1081 Pt1000 в обмотках и подшипниках IEK |  |  | 0 | 0
DRV315-M4-200-0-1520-2-C | 0 | RUR | 0 | DRIVE Электродвигатель трехфазный АИР 315MА4 660В 200кВт 1500об/мин 2081 PTC в обмотках IEK |  |  | 0 | 0
DRV315-M4-200-0-1520-2-CH | 0 | RUR | 0 | DRIVE Электродвигатель трехфазный АИР 315MА4 660В 200кВт 1500об/мин 2081 PTC в обмотках Pt100 в подшипниках IEK |  |  | 0 | 0
DRV315-M4-200-0-1520-2-CT | 0 | RUR | 0 | DRIVE Электродвигатель трехфазный АИР 315MА4 660В 200кВт 1500об/мин 2081 PTC в обмотках Pt1000 в подшипниках IEK |  |  | 0 | 0
DRV315-M4-200-0-1520-2-H | 0 | RUR | 0 | DRIVE Электродвигатель трехфазный АИР 315MА4 660В 200кВт 1500об/мин 2081 Pt100 в обмотках IEK |  |  | 0 | 0
DRV315-M4-200-0-1520-2-HH | 0 | RUR | 0 | DRIVE Электродвигатель трехфазный АИР 315MА4 660В 200кВт 1500об/мин 2081 Pt100 в обмотках и подшипниках IEK |  |  | 0 | 0
DRV315-M4-200-0-1520-2-T | 0 | RUR | 0 | DRIVE Электродвигатель трехфазный АИР 315MА4 660В 200кВт 1500об/мин 2081 Pt1000 в обмотках IEK |  |  | 0 | 0
DRV315-M4-200-0-1520-2-TT | 0 | RUR | 0 | DRIVE Электродвигатель трехфазный АИР 315MА4 660В 200кВт 1500об/мин 2081 Pt1000 в обмотках и подшипниках IEK |  |  | 0 | 0
DRV315-M6-132-0-1010-2-C | 0 | RUR | 0 | DRIVE Электродвигатель трехфазный АИР 315MA6 660В 132кВт 1000об/мин 1081 PTC в обмотках IEK |  |  | 0 | 0
DRV315-M6-132-0-1010-2-CH | 0 | RUR | 0 | DRIVE Электродвигатель трехфазный АИР 315MA6 660В 132кВт 1000об/мин 1081 PTC в обмотках Pt100 в подшипниках IEK |  |  | 0 | 0
DRV315-M6-132-0-1010-2-CT | 0 | RUR | 0 | DRIVE Электродвигатель трехфазный АИР 315MA6 660В 132кВт 1000об/мин 1081 PTC в обмотках Pt1000 в подшипниках IEK |  |  | 0 | 0
DRV315-M6-132-0-1010-2-H | 0 | RUR | 0 | DRIVE Электродвигатель трехфазный АИР 315MA6 660В 132кВт 1000об/мин 1081 Pt100 в обмотках IEK |  |  | 0 | 0
DRV315-M6-132-0-1010-2-HH | 0 | RUR | 0 | DRIVE Электродвигатель трехфазный АИР 315MA6 660В 132кВт 1000об/мин 1081 Pt100 в обмотках и подшипниках IEK |  |  | 0 | 0
DRV315-M6-132-0-1010-2-T | 0 | RUR | 0 | DRIVE Электродвигатель трехфазный АИР 315MA6 660В 132кВт 1000об/мин 1081 Pt1000 в обмотках IEK |  |  | 0 | 0
DRV315-M6-132-0-1010-2-TT | 0 | RUR | 0 | DRIVE Электродвигатель трехфазный АИР 315MA6 660В 132кВт 1000об/мин 1081 Pt1000 в обмотках и подшипниках IEK |  |  | 0 | 0
DRV315-M6-132-0-1020-2-C | 0 | RUR | 0 | DRIVE Электродвигатель трехфазный АИР 315MA6 660В 132кВт 1000об/мин 2081 PTC в обмотках IEK |  |  | 0 | 0
DRV315-M6-132-0-1020-2-CH | 0 | RUR | 0 | DRIVE Электродвигатель трехфазный АИР 315MA6 660В 132кВт 1000об/мин 2081 PTC в обмотках Pt100 в подшипниках IEK |  |  | 0 | 0
DRV315-M6-132-0-1020-2-CT | 0 | RUR | 0 | DRIVE Электродвигатель трехфазный АИР 315MA6 660В 132кВт 1000об/мин 2081 PTC в обмотках Pt1000 в подшипниках IEK |  |  | 0 | 0
DRV315-M6-132-0-1020-2-H | 0 | RUR | 0 | DRIVE Электродвигатель трехфазный АИР 315MA6 660В 132кВт 1000об/мин 2081 Pt100 в обмотках IEK |  |  | 0 | 0
DRV315-M6-132-0-1020-2-HH | 0 | RUR | 0 | DRIVE Электродвигатель трехфазный АИР 315MA6 660В 132кВт 1000об/мин 2081 Pt100 в обмотках и подшипниках IEK |  |  | 0 | 0
DRV315-M6-132-0-1020-2-T | 0 | RUR | 0 | DRIVE Электродвигатель трехфазный АИР 315MA6 660В 132кВт 1000об/мин 2081 Pt1000 в обмотках IEK |  |  | 0 | 0
DRV315-M6-132-0-1020-2-TT | 0 | RUR | 0 | DRIVE Электродвигатель трехфазный АИР 315MA6 660В 132кВт 1000об/мин 2081 Pt1000 в обмотках и подшипниках IEK |  |  | 0 | 0
DRV315-M8-110-0-0710-2-C | 0 | RUR | 0 | DRIVE Электродвигатель трехфазный АИР 315MA8 660В 110кВт 750об/мин 1081 PTC в обмотках IEK |  |  | 0 | 0
DRV315-M8-110-0-0710-2-CH | 0 | RUR | 0 | DRIVE Электродвигатель трехфазный АИР 315MA8 660В 110кВт 750об/мин 1081 PTC в обмотках Pt100 в подшипниках IEK |  |  | 0 | 0
DRV315-M8-110-0-0710-2-CT | 0 | RUR | 0 | DRIVE Электродвигатель трехфазный АИР 315MA8 660В 110кВт 750об/мин 1081 PTC в обмотках Pt1000 в подшипниках IEK |  |  | 0 | 0
DRV315-M8-110-0-0710-2-H | 0 | RUR | 0 | DRIVE Электродвигатель трехфазный АИР 315MA8 660В 110кВт 750об/мин 1081 Pt100 в обмотках IEK |  |  | 0 | 0
DRV315-M8-110-0-0710-2-HH | 0 | RUR | 0 | DRIVE Электродвигатель трехфазный АИР 315MA8 660В 110кВт 750об/мин 1081 Pt100 в обмотках и подшипниках IEK |  |  | 0 | 0
DRV315-M8-110-0-0710-2-T | 0 | RUR | 0 | DRIVE Электродвигатель трехфазный АИР 315MA8 660В 110кВт 750об/мин 1081 Pt1000 в обмотках IEK |  |  | 0 | 0
DRV315-M8-110-0-0710-2-TT | 0 | RUR | 0 | DRIVE Электродвигатель трехфазный АИР 315MA8 660В 110кВт 750об/мин 1081 Pt1000 в обмотках и подшипниках IEK |  |  | 0 | 0
DRV315-M8-110-0-0720-2-C | 0 | RUR | 0 | DRIVE Электродвигатель трехфазный АИР 315MA8 660В 110кВт 750об/мин 2081 PTC в обмотках IEK |  |  | 0 | 0
DRV315-M8-110-0-0720-2-CH | 0 | RUR | 0 | DRIVE Электродвигатель трехфазный АИР 315MA8 660В 110кВт 750об/мин 2081 PTC в обмотках Pt100 в подшипниках IEK |  |  | 0 | 0
DRV315-M8-110-0-0720-2-CT | 0 | RUR | 0 | DRIVE Электродвигатель трехфазный АИР 315MA8 660В 110кВт 750об/мин 2081 PTC в обмотках Pt1000 в подшипниках IEK |  |  | 0 | 0
DRV315-M8-110-0-0720-2-H | 0 | RUR | 0 | DRIVE Электродвигатель трехфазный АИР 315MA8 660В 110кВт 750об/мин 2081 Pt100 в обмотках IEK |  |  | 0 | 0
DRV315-M8-110-0-0720-2-HH | 0 | RUR | 0 | DRIVE Электродвигатель трехфазный АИР 315MA8 660В 110кВт 750об/мин 2081 Pt100 в обмотках и подшипниках IEK |  |  | 0 | 0
DRV315-M8-110-0-0720-2-T | 0 | RUR | 0 | DRIVE Электродвигатель трехфазный АИР 315MA8 660В 110кВт 750об/мин 2081 Pt1000 в обмотках IEK |  |  | 0 | 0
DRV315-M8-110-0-0720-2-TT | 0 | RUR | 0 | DRIVE Электродвигатель трехфазный АИР 315MA8 660В 110кВт 750об/мин 2081 Pt1000 в обмотках и подшипниках IEK |  |  | 0 | 0
DRV315-S2-160-0-3010-2-C | 0 | RUR | 0 | DRIVE Электродвигатель трехфазный АИР 315S2 660В 160кВт 3000об/мин 1081 PTC в обмотках IEK |  |  | 0 | 0
DRV315-S2-160-0-3010-2-CH | 0 | RUR | 0 | DRIVE Электродвигатель трехфазный АИР 315S2 660В 160кВт 3000об/мин 1081 PTC в обмотках Pt100 в подшипниках IEK |  |  | 0 | 0
DRV315-S2-160-0-3010-2-CT | 0 | RUR | 0 | DRIVE Электродвигатель трехфазный АИР 315S2 660В 160кВт 3000об/мин 1081 PTC в обмотках Pt1000 в подшипниках IEK |  |  | 0 | 0
DRV315-S2-160-0-3010-2-H | 0 | RUR | 0 | DRIVE Электродвигатель трехфазный АИР 315S2 660В 160кВт 3000об/мин 1081 Pt100 в обмотках IEK |  |  | 0 | 0
DRV315-S2-160-0-3010-2-HH | 0 | RUR | 0 | DRIVE Электродвигатель трехфазный АИР 315S2 660В 160кВт 3000об/мин 1081 Pt100 в обмотках и подшипниках IEK |  |  | 0 | 0
DRV315-S2-160-0-3010-2-T | 0 | RUR | 0 | DRIVE Электродвигатель трехфазный АИР 315S2 660В 160кВт 3000об/мин 1081 Pt1000 в обмотках IEK |  |  | 0 | 0
DRV315-S2-160-0-3010-2-TT | 0 | RUR | 0 | DRIVE Электродвигатель трехфазный АИР 315S2 660В 160кВт 3000об/мин 1081 Pt1000 в обмотках и подшипниках IEK |  |  | 0 | 0
DRV315-S2-160-0-3020-2-C | 0 | RUR | 0 | DRIVE Электродвигатель трехфазный АИР 315S2 660В 160кВт 3000об/мин 2081 PTC в обмотках IEK |  |  | 0 | 0
DRV315-S2-160-0-3020-2-CH | 0 | RUR | 0 | DRIVE Электродвигатель трехфазный АИР 315S2 660В 160кВт 3000об/мин 2081 PTC в обмотках Pt100 в подшипниках IEK |  |  | 0 | 0
DRV315-S2-160-0-3020-2-CT | 0 | RUR | 0 | DRIVE Электродвигатель трехфазный АИР 315S2 660В 160кВт 3000об/мин 2081 PTC в обмотках Pt1000 в подшипниках IEK |  |  | 0 | 0
DRV315-S2-160-0-3020-2-H | 0 | RUR | 0 | DRIVE Электродвигатель трехфазный АИР 315S2 660В 160кВт 3000об/мин 2081 Pt100 в обмотках IEK |  |  | 0 | 0
DRV315-S2-160-0-3020-2-HH | 0 | RUR | 0 | DRIVE Электродвигатель трехфазный АИР 315S2 660В 160кВт 3000об/мин 2081 Pt100 в обмотках и подшипниках IEK |  |  | 0 | 0
DRV315-S2-160-0-3020-2-T | 0 | RUR | 0 | DRIVE Электродвигатель трехфазный АИР 315S2 660В 160кВт 3000об/мин 2081 Pt1000 в обмотках IEK |  |  | 0 | 0
DRV315-S2-160-0-3020-2-TT | 0 | RUR | 0 | DRIVE Электродвигатель трехфазный АИР 315S2 660В 160кВт 3000об/мин 2081 Pt1000 в обмотках и подшипниках IEK |  |  | 0 | 0
DRV315-S4-160-0-1510-2-C | 0 | RUR | 0 | DRIVE Электродвигатель трехфазный АИР 315S4 660В 160кВт 1500об/мин 1081 PTC в обмотках IEK |  |  | 0 | 0
DRV315-S4-160-0-1510-2-CH | 0 | RUR | 0 | DRIVE Электродвигатель трехфазный АИР 315S4 660В 160кВт 1500об/мин 1081 PTC в обмотках Pt100 в подшипниках IEK |  |  | 0 | 0
DRV315-S4-160-0-1510-2-CT | 0 | RUR | 0 | DRIVE Электродвигатель трехфазный АИР 315S4 660В 160кВт 1500об/мин 1081 PTC в обмотках Pt1000 в подшипниках IEK |  |  | 0 | 0
DRV315-S4-160-0-1510-2-H | 0 | RUR | 0 | DRIVE Электродвигатель трехфазный АИР 315S4 660В 160кВт 1500об/мин 1081 Pt100 в обмотках IEK |  |  | 0 | 0
DRV315-S4-160-0-1510-2-HH | 0 | RUR | 0 | DRIVE Электродвигатель трехфазный АИР 315S4 660В 160кВт 1500об/мин 1081 Pt100 в обмотках и подшипниках IEK |  |  | 0 | 0
DRV315-S4-160-0-1510-2-T | 0 | RUR | 0 | DRIVE Электродвигатель трехфазный АИР 315S4 660В 160кВт 1500об/мин 1081 Pt1000 в обмотках IEK |  |  | 0 | 0
DRV315-S4-160-0-1510-2-TT | 0 | RUR | 0 | DRIVE Электродвигатель трехфазный АИР 315S4 660В 160кВт 1500об/мин 1081 Pt1000 в обмотках и подшипниках IEK |  |  | 0 | 0
DRV315-S4-160-0-1520-2-C | 0 | RUR | 0 | DRIVE Электродвигатель трехфазный АИР 315S4 660В 160кВт 1500об/мин 2081 PTC в обмотках IEK |  |  | 0 | 0
DRV315-S4-160-0-1520-2-CH | 0 | RUR | 0 | DRIVE Электродвигатель трехфазный АИР 315S4 660В 160кВт 1500об/мин 2081 PTC в обмотках Pt100 в подшипниках IEK |  |  | 0 | 0
DRV315-S4-160-0-1520-2-CT | 0 | RUR | 0 | DRIVE Электродвигатель трехфазный АИР 315S4 660В 160кВт 1500об/мин 2081 PTC в обмотках Pt1000 в подшипниках IEK |  |  | 0 | 0
DRV315-S4-160-0-1520-2-H | 0 | RUR | 0 | DRIVE Электродвигатель трехфазный АИР 315S4 660В 160кВт 1500об/мин 2081 Pt100 в обмотках IEK |  |  | 0 | 0
DRV315-S4-160-0-1520-2-HH | 0 | RUR | 0 | DRIVE Электродвигатель трехфазный АИР 315S4 660В 160кВт 1500об/мин 2081 Pt100 в обмотках и подшипниках IEK |  |  | 0 | 0
DRV315-S4-160-0-1520-2-T | 0 | RUR | 0 | DRIVE Электродвигатель трехфазный АИР 315S4 660В 160кВт 1500об/мин 2081 Pt1000 в обмотках IEK |  |  | 0 | 0
DRV315-S4-160-0-1520-2-TT | 0 | RUR | 0 | DRIVE Электродвигатель трехфазный АИР 315S4 660В 160кВт 1500об/мин 2081 Pt1000 в обмотках и подшипниках IEK |  |  | 0 | 0
DRV315-S6-110-0-1010-2-C | 0 | RUR | 0 | DRIVE Электродвигатель трехфазный АИР 315S6 660В 110кВт 1000об/мин 1081 PTC в обмотках IEK |  |  | 0 | 0
DRV315-S6-110-0-1010-2-CH | 0 | RUR | 0 | DRIVE Электродвигатель трехфазный АИР 315S6 660В 110кВт 1000об/мин 1081 PTC в обмотках Pt100 в подшипниках IEK |  |  | 0 | 0
DRV315-S6-110-0-1010-2-CT | 0 | RUR | 0 | DRIVE Электродвигатель трехфазный АИР 315S6 660В 110кВт 1000об/мин 1081 PTC в обмотках Pt1000 в подшипниках IEK |  |  | 0 | 0
DRV315-S6-110-0-1010-2-H | 0 | RUR | 0 | DRIVE Электродвигатель трехфазный АИР 315S6 660В 110кВт 1000об/мин 1081 Pt100 в обмотках IEK |  |  | 0 | 0
DRV315-S6-110-0-1010-2-HH | 0 | RUR | 0 | DRIVE Электродвигатель трехфазный АИР 315S6 660В 110кВт 1000об/мин 1081 Pt100 в обмотках и подшипниках IEK |  |  | 0 | 0
DRV315-S6-110-0-1010-2-T | 0 | RUR | 0 | DRIVE Электродвигатель трехфазный АИР 315S6 660В 110кВт 1000об/мин 1081 Pt1000 в обмотках IEK |  |  | 0 | 0
DRV315-S6-110-0-1010-2-TT | 0 | RUR | 0 | DRIVE Электродвигатель трехфазный АИР 315S6 660В 110кВт 1000об/мин 1081 Pt1000 в обмотках и подшипниках IEK |  |  | 0 | 0
DRV315-S6-110-0-1020-2-C | 0 | RUR | 0 | DRIVE Электродвигатель трехфазный АИР 315S6 660В 110кВт 1000об/мин 2081 PTC в обмотках IEK |  |  | 0 | 0
DRV315-S6-110-0-1020-2-CH | 0 | RUR | 0 | DRIVE Электродвигатель трехфазный АИР 315S6 660В 110кВт 1000об/мин 2081 PTC в обмотках Pt100 в подшипниках IEK |  |  | 0 | 0
DRV315-S6-110-0-1020-2-CT | 0 | RUR | 0 | DRIVE Электродвигатель трехфазный АИР 315S6 660В 110кВт 1000об/мин 2081 PTC в обмотках Pt1000 в подшипниках IEK |  |  | 0 | 0
DRV315-S6-110-0-1020-2-H | 0 | RUR | 0 | DRIVE Электродвигатель трехфазный АИР 315S6 660В 110кВт 1000об/мин 2081 Pt100 в обмотках IEK |  |  | 0 | 0
DRV315-S6-110-0-1020-2-HH | 0 | RUR | 0 | DRIVE Электродвигатель трехфазный АИР 315S6 660В 110кВт 1000об/мин 2081 Pt100 в обмотках и подшипниках IEK |  |  | 0 | 0
DRV315-S6-110-0-1020-2-T | 0 | RUR | 0 | DRIVE Электродвигатель трехфазный АИР 315S6 660В 110кВт 1000об/мин 2081 Pt1000 в обмотках IEK |  |  | 0 | 0
DRV315-S6-110-0-1020-2-TT | 0 | RUR | 0 | DRIVE Электродвигатель трехфазный АИР 315S6 660В 110кВт 1000об/мин 2081 Pt1000 в обмотках и подшипниках IEK |  |  | 0 | 0
DRV315-S8-090-0-0710-2-C | 0 | RUR | 0 | DRIVE Электродвигатель трехфазный АИР 315S8 660В 90кВт 750об/мин 1081 PTC в обмотках IEK |  |  | 0 | 0
DRV315-S8-090-0-0710-2-CH | 0 | RUR | 0 | DRIVE Электродвигатель трехфазный АИР 315S8 660В 90кВт 750об/мин 1081 PTC в обмотках Pt100 в подшипниках IEK |  |  | 0 | 0
DRV315-S8-090-0-0710-2-CT | 0 | RUR | 0 | DRIVE Электродвигатель трехфазный АИР 315S8 660В 90кВт 750об/мин 1081 PTC в обмотках Pt1000 в подшипниках IEK |  |  | 0 | 0
DRV315-S8-090-0-0710-2-H | 0 | RUR | 0 | DRIVE Электродвигатель трехфазный АИР 315S8 660В 90кВт 750об/мин 1081 Pt100 в обмотках IEK |  |  | 0 | 0
DRV315-S8-090-0-0710-2-HH | 0 | RUR | 0 | DRIVE Электродвигатель трехфазный АИР 315S8 660В 90кВт 750об/мин 1081 Pt100 в обмотках и подшипниках IEK |  |  | 0 | 0
DRV315-S8-090-0-0710-2-T | 0 | RUR | 0 | DRIVE Электродвигатель трехфазный АИР 315S8 660В 90кВт 750об/мин 1081 Pt1000 в обмотках IEK |  |  | 0 | 0
DRV315-S8-090-0-0710-2-TT | 0 | RUR | 0 | DRIVE Электродвигатель трехфазный АИР 315S8 660В 90кВт 750об/мин 1081 Pt1000 в обмотках и подшипниках IEK |  |  | 0 | 0
DRV315-S8-090-0-0720-2-C | 0 | RUR | 0 | DRIVE Электродвигатель трехфазный АИР 315S8 660В 90кВт 750об/мин 2081 PTC в обмотках IEK |  |  | 0 | 0
DRV315-S8-090-0-0720-2-CH | 0 | RUR | 0 | DRIVE Электродвигатель трехфазный АИР 315S8 660В 90кВт 750об/мин 2081 PTC в обмотках Pt100 в подшипниках IEK |  |  | 0 | 0
DRV315-S8-090-0-0720-2-CT | 0 | RUR | 0 | DRIVE Электродвигатель трехфазный АИР 315S8 660В 90кВт 750об/мин 2081 PTC в обмотках Pt1000 в подшипниках IEK |  |  | 0 | 0
DRV315-S8-090-0-0720-2-H | 0 | RUR | 0 | DRIVE Электродвигатель трехфазный АИР 315S8 660В 90кВт 750об/мин 2081 Pt100 в обмотках IEK |  |  | 0 | 0
DRV315-S8-090-0-0720-2-HH | 0 | RUR | 0 | DRIVE Электродвигатель трехфазный АИР 315S8 660В 90кВт 750об/мин 2081 Pt100 в обмотках и подшипниках IEK |  |  | 0 | 0
DRV315-S8-090-0-0720-2-T | 0 | RUR | 0 | DRIVE Электродвигатель трехфазный АИР 315S8 660В 90кВт 750об/мин 2081 Pt1000 в обмотках IEK |  |  | 0 | 0
DRV315-S8-090-0-0720-2-TT | 0 | RUR | 0 | DRIVE Электродвигатель трехфазный АИР 315S8 660В 90кВт 750об/мин 2081 Pt1000 в обмотках и подшипниках IEK |  |  | 0 | 0
DRV355-S2-250-0-3010-2-C | 0 | RUR | 0 | DRIVE Электродвигатель трехфазный АИР 355S2 660В 250кВт 3000об/мин 1081 PTC в обмотках IEK |  |  | 0 | 0
DRV355-S2-250-0-3010-2-CH | 0 | RUR | 0 | DRIVE Электродвигатель трехфазный АИР 355S2 660В 250кВт 3000об/мин 1081 PTC в обмотках Pt100 в подшипниках IEK |  |  | 0 | 0
DRV355-S2-250-0-3010-2-CT | 0 | RUR | 0 | DRIVE Электродвигатель трехфазный АИР 355S2 660В 250кВт 3000об/мин 1081 PTC в обмотках Pt1000 в подшипниках IEK |  |  | 0 | 0
DRV355-S2-250-0-3010-2-H | 0 | RUR | 0 | DRIVE Электродвигатель трехфазный АИР 355S2 660В 250кВт 3000об/мин 1081 Pt100 в обмотках IEK |  |  | 0 | 0
DRV355-S2-250-0-3010-2-HH | 0 | RUR | 0 | DRIVE Электродвигатель трехфазный АИР 355S2 660В 250кВт 3000об/мин 1081 Pt100 в обмотках и подшипниках IEK |  |  | 0 | 0
DRV355-S2-250-0-3010-2-T | 0 | RUR | 0 | DRIVE Электродвигатель трехфазный АИР 355S2 660В 250кВт 3000об/мин 1081 Pt1000 в обмотках IEK |  |  | 0 | 0
DRV355-S2-250-0-3010-2-TT | 0 | RUR | 0 | DRIVE Электродвигатель трехфазный АИР 355S2 660В 250кВт 3000об/мин 1081 Pt1000 в обмотках и подшипниках IEK |  |  | 0 | 0
DRV355-S2-250-0-3020-2-C | 0 | RUR | 0 | DRIVE Электродвигатель трехфазный АИР 355S2 660В 250кВт 3000об/мин 2081 PTC в обмотках IEK |  |  | 0 | 0
DRV355-S2-250-0-3020-2-CH | 0 | RUR | 0 | DRIVE Электродвигатель трехфазный АИР 355S2 660В 250кВт 3000об/мин 2081 PTC в обмотках Pt100 в подшипниках IEK |  |  | 0 | 0
DRV355-S2-250-0-3020-2-CT | 0 | RUR | 0 | DRIVE Электродвигатель трехфазный АИР 355S2 660В 250кВт 3000об/мин 2081 PTC в обмотках Pt1000 в подшипниках IEK |  |  | 0 | 0
DRV355-S2-250-0-3020-2-H | 0 | RUR | 0 | DRIVE Электродвигатель трехфазный АИР 355S2 660В 250кВт 3000об/мин 2081 Pt100 в обмотках IEK |  |  | 0 | 0
DRV355-S2-250-0-3020-2-HH | 0 | RUR | 0 | DRIVE Электродвигатель трехфазный АИР 355S2 660В 250кВт 3000об/мин 2081 Pt100 в обмотках и подшипниках IEK |  |  | 0 | 0
DRV355-S2-250-0-3020-2-T | 0 | RUR | 0 | DRIVE Электродвигатель трехфазный АИР 355S2 660В 250кВт 3000об/мин 2081 Pt1000 в обмотках IEK |  |  | 0 | 0
DRV355-S2-250-0-3020-2-TT | 0 | RUR | 0 | DRIVE Электродвигатель трехфазный АИР 355S2 660В 250кВт 3000об/мин 2081 Pt1000 в обмотках и подшипниках IEK |  |  | 0 | 0
DRV355-S6-160-0-1010-2-C | 0 | RUR | 0 | DRIVE Электродвигатель трехфазный АИР 355S6 660В 160кВт 1000об/мин 1081 PTC в обмотках IEK |  |  | 0 | 0
DRV355-S6-160-0-1010-2-CH | 0 | RUR | 0 | DRIVE Электродвигатель трехфазный АИР 355S6 660В 160кВт 1000об/мин 1081 PTC в обмотках Pt100 в подшипниках IEK |  |  | 0 | 0
DRV355-S6-160-0-1010-2-CT | 0 | RUR | 0 | DRIVE Электродвигатель трехфазный АИР 355S6 660В 160кВт 1000об/мин 1081 PTC в обмотках Pt1000 в подшипниках IEK |  |  | 0 | 0
DRV355-S6-160-0-1010-2-H | 0 | RUR | 0 | DRIVE Электродвигатель трехфазный АИР 355S6 660В 160кВт 1000об/мин 1081 Pt100 в обмотках IEK |  |  | 0 | 0
DRV355-S6-160-0-1010-2-HH | 0 | RUR | 0 | DRIVE Электродвигатель трехфазный АИР 355S6 660В 160кВт 1000об/мин 1081 Pt100 в обмотках Pt100 в подшипниках IEK |  |  | 0 | 0
DRV355-S6-160-0-1010-2-T | 0 | RUR | 0 | DRIVE Электродвигатель трехфазный АИР 355S6 660В 160кВт 1000об/мин 1081 Pt1000 в обмотках IEK |  |  | 0 | 0
DRV355-S6-160-0-1010-2-TT | 0 | RUR | 0 | DRIVE Электродвигатель трехфазный АИР 355S6 660В 160кВт 1000об/мин 1081 Pt1000 в обмотках Pt1000 в подшипниках IEK |  |  | 0 | 0
DRV355-S6-160-0-1020-2-C | 0 | RUR | 0 | DRIVE Электродвигатель трехфазный АИР 355S6 660В 160кВт 1000об/мин 2081 PTC в обмотках IEK |  |  | 0 | 0
DRV355-S6-160-0-1020-2-CH | 0 | RUR | 0 | DRIVE Электродвигатель трехфазный АИР 355S6 660В 160кВт 1000об/мин 2081 PTC в обмотках Pt100 в подшипниках IEK |  |  | 0 | 0
DRV355-S6-160-0-1020-2-CT | 0 | RUR | 0 | DRIVE Электродвигатель трехфазный АИР 355S6 660В 160кВт 1000об/мин 2081 PTC в обмотках Pt1000 в подшипниках IEK |  |  | 0 | 0
DRV355-S6-160-0-1020-2-H | 0 | RUR | 0 | DRIVE Электродвигатель трехфазный АИР 355S6 660В 160кВт 1000об/мин 2081 Pt100 в обмотках IEK |  |  | 0 | 0
DRV355-S6-160-0-1020-2-HH | 0 | RUR | 0 | DRIVE Электродвигатель трехфазный АИР 355S6 660В 160кВт 1000об/мин 2081 Pt100 в обмотках и подшипниках IEK |  |  | 0 | 0
DRV355-S6-160-0-1020-2-T | 0 | RUR | 0 | DRIVE Электродвигатель трехфазный АИР 355S6 660В 160кВт 1000об/мин 2081 Pt1000 в обмотках IEK |  |  | 0 | 0
DRV355-S6-160-0-1020-2-TT | 0 | RUR | 0 | DRIVE Электродвигатель трехфазный АИР 355S6 660В 160кВт 1000об/мин 2081 Pt1000 в обмотках и подшипниках IEK |  |  | 0 | 0
DRV355-S8-132-0-0710-2-C | 0 | RUR | 0 | DRIVE Электродвигатель трехфазный АИР 355S8 660В 132кВт 750об/мин 1081 PTC в обмотках IEK |  |  | 0 | 0
DRV355-S8-132-0-0710-2-CH | 0 | RUR | 0 | DRIVE Электродвигатель трехфазный АИР 355S8 660В 132кВт 750об/мин 1081 PTC в обмотках Pt100 в подшипниках IEK |  |  | 0 | 0
DRV355-S8-132-0-0710-2-CT | 0 | RUR | 0 | DRIVE Электродвигатель трехфазный АИР 355S8 660В 132кВт 750об/мин 1081 PTC в обмотках Pt1000 в подшипниках IEK |  |  | 0 | 0
DRV355-S8-132-0-0710-2-H | 0 | RUR | 0 | DRIVE Электродвигатель трехфазный АИР 355S8 660В 132кВт 750об/мин 1081 Pt100 в обмотках IEK |  |  | 0 | 0
DRV355-S8-132-0-0710-2-HH | 0 | RUR | 0 | DRIVE Электродвигатель трехфазный АИР 355S8 660В 132кВт 750об/мин 1081 Pt100 в обмотках и подшипниках IEK |  |  | 0 | 0
DRV355-S8-132-0-0710-2-T | 0 | RUR | 0 | DRIVE Электродвигатель трехфазный АИР 355S8 660В 132кВт 750об/мин 1081 Pt1000 в обмотках IEK |  |  | 0 | 0
DRV355-S8-132-0-0710-2-TT | 0 | RUR | 0 | DRIVE Электродвигатель трехфазный АИР 355S8 660В 132кВт 750об/мин 1081 Pt1000 в обмотках и подшипниках IEK |  |  | 0 | 0
DRV355-S8-132-0-0720-2-C | 0 | RUR | 0 | DRIVE Электродвигатель трехфазный АИР 355S8 660В 132кВт 750об/мин 2081 PTC в обмотках IEK |  |  | 0 | 0
DRV355-S8-132-0-0720-2-CH | 0 | RUR | 0 | DRIVE Электродвигатель трехфазный АИР 355S8 660В 132кВт 750об/мин 2081 PTC в обмотках Pt100 в подшипниках IEK |  |  | 0 | 0
DRV355-S8-132-0-0720-2-CT | 0 | RUR | 0 | DRIVE Электродвигатель трехфазный АИР 355S8 660В 132кВт 750об/мин 2081 PTC в обмотках Pt1000 в подшипниках IEK |  |  | 0 | 0
DRV355-S8-132-0-0720-2-H | 0 | RUR | 0 | DRIVE Электродвигатель трехфазный АИР 355S8 660В 132кВт 750об/мин 2081 Pt100 в обмотках IEK |  |  | 0 | 0
DRV355-S8-132-0-0720-2-HH | 0 | RUR | 0 | DRIVE Электродвигатель трехфазный АИР 355S8 660В 132кВт 750об/мин 2081 Pt100 в обмотках и подшипниках IEK |  |  | 0 | 0
DRV355-S8-132-0-0720-2-T | 0 | RUR | 0 | DRIVE Электродвигатель трехфазный АИР 355S8 660В 132кВт 750об/мин 2081 Pt1000 в обмотках IEK |  |  | 0 | 0
DRV355-S8-132-0-0720-2-TT | 0 | RUR | 0 | DRIVE Электродвигатель трехфазный АИР 355S8 660В 132кВт 750об/мин 2081 Pt1000 в обмотках и подшипниках IEK |  |  | 0 | 0
TR-TE101-100-1-G | 0 | RUR | 0 | TORESCO Счетчик электрической энергии TE101 1/1-5(100)-NRLC-OG IEK |  |  | 0 | 0
TR-TE101-100-1-RS | 0 | RUR | 0 | TORESCO Счетчик электрической энергии TE101 1/1-5(100)-NRLC-ORS IEK |  |  | 0 | 0
TR-TE101-100-1-F | 0 | RUR | 0 | TORESCO Счетчик электрической энергии TE101 1/1-5(100)-NRLC-OF IEK |  |  | 0 | 0
TR-TE101-100-1-F-02 | 0 | RUR | 0 | TORESCO Счетчик электрической энергии TE101 1/1-5(100)-NRLC-OF (исп.2) IEK |  |  | 0 | 0
TR-TE102-080-1-FP-02 | 0 | RUR | 0 | TORESCO Счетчик электрической энергии TE102 1/1-5(80)-NRLC-OFP (исп.2) IEK |  |  | 0 | 0
TR-TE301-010T-5-RS2FP | 0 | RUR | 0 | TORESCO Счетчик электрической энергии TE301 0,5S/0,5-5(10)T-NLC-ORS2FP IEK |  |  | 0 | 0
TR-TE301-100-1-RS2FPG | 0 | RUR | 0 | TORESCO Счетчик электрической энергии TE301 1/1-5(100)-NRLC-ORS2FPG IEK |  |  | 0 | 0
TR-TE301-100-1-RS2FP | 0 | RUR | 0 | TORESCO Счетчик электрической энергии TE301 1/1-5(100)-NRLC-ORS2FP IEK |  |  | 0 | 0
TR-TE301-010T-5-RS2FPG | 0 | RUR | 0 | TORESCO Счетчик электрической энергии TE301 0,5S/0,5-5(10)T-NLC-ORS2FPG IEK |  |  | 0 | 0
TR-TE301-100-1-URS2FPGW | 0 | RUR | 0 | TORESCO Счетчик электрической энергии TE301 1/1-5(100)-NRLCU-ORS2FPGW с функцией УСПД IEK |  |  | 0 | 0
TR-TE301-010T-5-URS2FPGW | 0 | RUR | 0 | TORESCO Счетчик электрической энергии TE301 0,5S/0,5-5(10)T-NLCU-ORS2FPGW с функцией УСПД IEK |  |  | 0 | 0
TR-TE301-010T-5-RS2FPG-02 | 0 | RUR | 0 | TORESCO Счетчик электрической энергии TE301 0,5S/0,5-5(10)T-NLC-ORS2FPG (исп.2) IEK |  |  | 0 | 0
TR-TE301-100-1-RS2FP-02 | 0 | RUR | 0 | TORESCO Счетчик электрической энергии TE301 1/1-5(100)-NRLC-ORS2FP (исп.2) IEK |  |  | 0 | 0