## Price
Прайс лист Индустриальные Системы |  |  |  |  | 17.09.2025
Название товара | Цена | Валюта строки | Количество | Описание | Артикул | Производитель | Отгрузка, дней, от | Отгрузка, дней, до | Ссылка на изображение | Ссылка на изображение2
Артикул | 0 | RUR | 0 | Наименование |  |  | 0 | 0
ATV310H075N4E | 0 | RUR | 0 | ATV310H075N4E Преобразователь частоты ATV310 0,75кВт 380В 3ф |  |  | 0 | 0
ATV320D11N4C | 0 | RUR | 0 | ПРЕОБР ЧАСТОТЫ ATV320 КОМПАКТНОЕ ИСПОЛНЕНИЕ 11 КВТ 500В 3Ф |  |  | 0 | 0
HMIGXU3512 | 0 | RUR | 0 | Панель оператора, 7, SL, Ethernet |  |  | 0 | 0
HMIZGFIX3 | 0 | RUR | 12 | Зажимы для монтажа (4 винта в уп., 6 уп) |  |  | 0 | 0
HMIDT952 | 0 | RUR | 5 | Интеллек сенсор дисплей FWXGA 19 для GTU |  |  | 0 | 0
HMISTW6500 | 0 | RUR | 4 | Web панель STW серия 10”W 1024х600 |  |  | 0 | 0
HMIGTO2315 | 0 | RUR | 5 | СЕНС ТЕРМИНАЛ 5,7&quot; Eth СЛОТ SD сталь |  |  | 0 | 0
HMIGTO1310 | 0 | RUR | 20 | СЕНС ТЕРМИНАЛ 3,5&quot; 6 КНОП Eth 96Mб/512кБ |  |  | 0 | 0
HMISTO715 | 0 | RUR | 15 | Сенс. панель 4,3, 480х272, RS-232C/485 |  |  | 0 | 0
BMENOC0301C | 0 | RUR | 12 | Модуль Ethernet (3 порта), лак |  |  | 0 | 0
BMENOC0321 | 0 | RUR | 1 | M580 NOC CONTROL Ethernet модуль |  |  | 0 | 0
490NAC0201 | 0 | RUR | 1 | SFP-модуль для M580 HSBY одномод. оптич. |  |  | 0 | 0
BMXNRP0201C | 0 | RUR | 6 | Оптоволоконный повторитель SM/LC, лак |  |  | 0 | 0
BMXDDO3202KC | 0 | RUR | 16 | 32 цифр. выхода, транзистор 0.1А, лак |  |  | 0 | 0
BMXDDI6402KH | 0 | RUR | 18 | 64 цифр. входа, =24В, Sink, защ |  |  | 0 | 0
BMXDDI3202KH | 0 | RUR | 9 | 32 цифр. входа, =24В, Sink, защ |  |  | 0 | 0
BMXAMO0802H | 0 | RUR | 25 | 8 неизолир токовых выходов, клеммник,защ |  |  | 0 | 0
BMXCPS2000 | 0 | RUR | 7 | БЛОК ПИТАНИЯ ~220В, STANDARD |  |  | 0 | 0
BMXCPS2010 | 0 | RUR | 15 | БЛОК ПИТАНИЯ =24В, STANDARD |  |  | 0 | 0
BMXCPS3020 | 0 | RUR | 16 | БЛОК ПИТАНИЯ =24..48В, HIGH POWER |  |  | 0 | 0
BMEXBP1002H | 0 | RUR | 2 | Шасси 10 слотов Ethernet резер.пит. защ. |  |  | 0 | 0
BMXFTA150 | 0 | RUR | 5 | Кабель аналог 1хFTB2820,1хSUB-D25, 1,5 м |  |  | 0 | 0
BMXFCW301S | 0 | RUR | 67 | КАБЕЛЬ FCN 20-ПРОВОД., 3М, SHIELDED |  |  | 0 | 0
BMXCPS4002H | 0 | RUR | 49 | Резервированный модуль питания AC защ. |  |  | 0 | 0
BMEXBP0602H | 0 | RUR | 9 | Шасси 6 слотов Ethernet резерв.пит. защ. |  |  | 0 | 0
BMXFCC103 | 0 | RUR | 96 | КАБЕЛЬ FCN -&gt; 2XHE 1М |  |  | 0 | 0
BMXXBE1000HRU | 0 | RUR | 8 | Модуль РАСШИРЕНИЯ ШАССИ, H |  |  | 0 | 0
BMXNOR0200HRU | 0 | RUR | 14 | RTU модуль Eth/Modbus TCP, DNP3, 101/104 |  |  | 0 | 0
BMXNOM0200HRU | 0 | RUR | 31 | Комм. модуль 2 порта RS485/232, защ. |  |  | 0 | 0
BMXDDO6402KRU | 0 | RUR | 5 | Модуль цифровых выходов 64 вых. тран. |  |  | 0 | 0
BMXDDM16022RU | 0 | RUR | 1 | Модуль цифровых входов 8 вх, 8 вых, тран |  |  | 0 | 0
BMXART0814HRU | 0 | RUR | 14 | 8 ИЗОЛ ВХОДОВ TC/RTD, TELEFAST, H |  |  | 0 | 0
BMXAMI0810HRU | 0 | RUR | 22 | Модуль анал. входов (8 входов), защ. |  |  | 0 | 0
BMXFTW301S | 0 | RUR | 0 | КАБЕЛЬ FTB 20-ПРОВОД., 3М, SHIELDED |  |  | 0 | 0
BMXFTW301 | 0 | RUR | 2 | КАБЕЛЬ FTB 20-ПРОВОД., 3М |  |  | 0 | 0
BMXPRA0100RU | 0 | RUR | 1 | МОДУЛЬ ETHERNET УДАЛЕННОГО ВВОДА/ВЫВОДА |  |  | 0 | 0
BMXDRA1605RU | 0 | RUR | 14 | Модуль цифровых выходов 16 ВЫХОДОВ, РЕЛЕ |  |  | 0 | 0
BMXDRA0805RU | 0 | RUR | 2 | Модуль выходов 8 выходов реле |  |  | 0 | 0
BMXDDI1602RU | 0 | RUR | 116 | Модуль цифр. входов 16 вх, =24В, SINK |  |  | 0 | 0
BMXCRA31210RU | 0 | RUR | 6 | Адаптер удал. в/в RIO Ethernet, улучш |  |  | 0 | 0
BMXCPS2010RU | 0 | RUR | 12 | БЛОК ПИТАНИЯ =24В, STANDARD |  |  | 0 | 0
BMXCPS2000RU | 0 | RUR | 38 | БЛОК ПИТАНИЯ ~220В, STANDARD |  |  | 0 | 0
BMXART0814RU | 0 | RUR | 2 | Модуль аналоговый 8 изол. входов TC/RTD |  |  | 0 | 0
13585 | 0 | RUR | 14 | ИЗОЛИРУЮЩИЙ КОЛПАЧОК КРАСНЫЙ 32ОТВ 202ММ |  |  | 0 | 0
13137 | 0 | RUR | 1 | ПЛАТА ДЛЯ ОТВЕРСТИЯ 90Х100 |  |  | 0 | 0
83994 | 0 | RUR | 2 | САЛЬНИК PG16 10-13ММ |  |  | 0 | 0
RXM4AB2P7PVS | 0 | RUR | 1997 | КОМПЛ.:РЕЛЕ,КОЛ.,4С/О,~230В,6А,МАРК,СК. |  |  | 0 | 0
ATV320U55N4C | 0 | RUR | 0 | ATV320U55N4C Altivar 320 ПРЕОБР ЧАСТОТЫ ATV320 КОМПАКТНОЕ ИСПОЛНЕНИЕ 5.5 КВТ 500В 3Ф |  |  | 0 | 0
ATV320U75N4C | 0 | RUR | 0 | ATV320U75N4C Altivar 320 ПРЕОБР ЧАСТОТЫ ATV320 КОМПАКТНОЕ ИСПОЛНЕНИЕ 7,5 КВТ 500В 3Ф |  |  | 0 | 0
HMIGTO1310 | 0 | RUR | 20 | СЕНС ЦВ ТЕРМИНАЛ 3,5&quot; TFT 6 КНОПОК 1 RJ45 RS232/485 Ethernet TCP/IP 96Mб/512кБ |  |  | 0 | 0
HMIGTO2310 | 0 | RUR | 0 | СЕНС ЦВ ТЕРМИНАЛ 5,7&quot; 320?240 RJ45 RS232/485 SUB-D Eth TCP/IP 96Mб/512кБ СЛОТ SD |  |  | 0 | 0
HMIGTO2315 | 0 | RUR | 5 | СЕНС ЦВ ТЕРМИНАЛ 5,7&quot; 320?240 RS232/485 SUBD Eth TCP/IP 96Mб/512кБ СЛОТ SD сталь |  |  | 0 | 0
HMIGTO4310 | 0 | RUR | 0 | СЕНС ЦВ ТЕРМИНАЛ 7,5&quot; 640?480 RJ45 RS232/485 SUB-D Eth TCP/IP 96Mб/512кБ СЛОТ SD |  |  | 0 | 0
HMIGTO6310 | 0 | RUR | 0 | СЕНС ЦВ ТЕРМИНАЛ 12,1&quot; 800?600 RJ45 RS232/485 SUBD Eth TCP/IP 96Mб/512кБ СЛОТ SD |  |  | 0 | 0
HMISTW6400 | 0 | RUR | 3 | Web панель Harmony STW серия 7”W, разрешение 800х480 |  |  | 0 | 0
HMISTW6500 | 0 | RUR | 4 | Web панель Harmony STW серия 10”W, разрешение 1024х600 |  |  | 0 | 0
R9H10940 | 0 | RUR | 1 | Замок с личинкой для щита Resi9 KV |  |  | 0 | 0
R9H10965 | 0 | RUR | 125 | Комплект (4шт.) для крепления щита Resi9 KV к стене |  |  | 0 | 0
R9H10955 | 0 | RUR | 5 | Распределительный клеммный блок для Resi9 KV для N-проводника (3x10мм2+1x16мм2) |  |  | 0 | 0
MIP12118T | 0 | RUR | 0 | RESI9 MP(MINI PRAGMA)ЩИТ НАВЕС.C ДЫМ ДВ. 1РЯД/18МОД,IP40,IK07,63А,2клеммы,Италия |  |  | 0 | 0
MIP12118 | 0 | RUR | 0 | RESI9 MP(MINI PRAGMA)ЩИТ НАВЕС.C БЕЛ.ДВ.1РЯД/18МОД,IP40,IK07,63А,2клеммы,Италия |  |  | 0 | 0
R9C20220 | 0 | RUR | 99 | RESI9 Модульный КОНТАКТОР 1P+N 20А 2НО 230/250В АС 50Гц |  |  | 0 | 0
R9R61463 | 0 | RUR | 25 | RESI9 ВЫКЛЮЧАТЕЛЬ ДИФФЕРЕНЦИАЛЬНОГО тока (УЗО) 63А 4P 30мА тип A |  |  | 0 | 0
R9R52263 | 0 | RUR | 17 | RESI9 ВЫКЛЮЧАТЕЛЬ ДИФФЕРЕНЦИАЛЬНОГО тока (УЗО) 63А 2P 100мА тип AC |  |  | 0 | 0
R9R52240 | 0 | RUR | 4 | RESI9 ВЫКЛЮЧАТЕЛЬ ДИФФЕРЕНЦИАЛЬНОГО тока (УЗО) 40А 2P 100мА тип AC |  |  | 0 | 0
R9R51463 | 0 | RUR | 52 | RESI9 ВЫКЛЮЧАТЕЛЬ ДИФФЕРЕНЦИАЛЬНОГО тока (УЗО) 63А 4P 30мА тип AC |  |  | 0 | 0
R9R51440 | 0 | RUR | 6 | RESI9 ВЫКЛЮЧАТЕЛЬ ДИФФЕРЕНЦИАЛЬНОГО тока (УЗО) 40А 4P 30мА тип AC |  |  | 0 | 0
R9R51425 | 0 | RUR | 46 | RESI9 ВЫКЛЮЧАТЕЛЬ ДИФФЕРЕНЦИАЛЬНОГО тока (УЗО) 25А 4P 30мА тип AC |  |  | 0 | 0
R9D55606 | 0 | RUR | 102 | RESI9 АВТ. ВЫКЛ. ДИФФЕРЕНЦИАЛЬНОГО тока (ДИФ) 1P+N С 6А 6000A 30мА тип A |  |  | 0 | 0
R9D81616 | 0 | RUR | 604 | RESI9 АВТ. ВЫКЛ. ДИФФЕРЕНЦИАЛЬНОГО тока (ДИФ) 1P+N С 16А 6000A 30мА 18mm тип A |  |  | 0 | 0
R9D55632 | 0 | RUR | 48 | RESI9 АВТ. ВЫКЛ. ДИФФЕРЕНЦИАЛЬНОГО тока (ДИФ) 1P+N С 32А 6000A 30мА тип A |  |  | 0 | 0
R9D87606 | 0 | RUR | 232 | RESI9 АВТ. ВЫКЛ. ДИФФЕРЕНЦИАЛЬНОГО тока (ДИФ) 1P+N С 6А 6000A 30мА 18mm тип AC |  |  | 0 | 0
R9D87625 | 0 | RUR | 0 | RESI9 АВТ. ВЫКЛ. ДИФФЕРЕНЦИАЛЬНОГО тока (ДИФ) 1P+N С 25А 6000A 30мА 18mm тип AC |  |  | 0 | 0
R9D87620 | 0 | RUR | 0 | RESI9 АВТ. ВЫКЛ. ДИФФЕРЕНЦИАЛЬНОГО тока (ДИФ) 1P+N С 20А 6000A 30мА 18mm тип AC |  |  | 0 | 0
R9D25620 | 0 | RUR | 1 | RESI9 АВТ. ВЫКЛ. ДИФФЕРЕНЦИАЛЬНОГО тока (ДИФ) 1P+N С 20А 6000A 30мА тип AС |  |  | 0 | 0
R9D25610 | 0 | RUR | 0 | RESI9 АВТ. ВЫКЛ. ДИФФЕРЕНЦИАЛЬНОГО тока (ДИФ) 1P+N С 10А 6000A 30мА тип AС |  |  | 0 | 0
R9F02463 | 0 | RUR | 349 | RESI9 АВТОМАТИЧЕСКИЙ ВЫКЛЮЧАТЕЛЬ (АВ) B 63А 4P 6000A |  |  | 0 | 0
R9F02450 | 0 | RUR | 249 | RESI9 АВТОМАТИЧЕСКИЙ ВЫКЛЮЧАТЕЛЬ (АВ) B 50А 4P 6000A |  |  | 0 | 0
R9F02440 | 0 | RUR | 317 | RESI9 АВТОМАТИЧЕСКИЙ ВЫКЛЮЧАТЕЛЬ (АВ) B 40А 4P 6000A |  |  | 0 | 0
R9F02432 | 0 | RUR | 333 | RESI9 АВТОМАТИЧЕСКИЙ ВЫКЛЮЧАТЕЛЬ (АВ) B 32А 4P 6000A |  |  | 0 | 0
R9F02363 | 0 | RUR | 189 | RESI9 АВТОМАТИЧЕСКИЙ ВЫКЛЮЧАТЕЛЬ (АВ) B 63А 3P 6000A |  |  | 0 | 0
R9F02350 | 0 | RUR | 243 | RESI9 АВТОМАТИЧЕСКИЙ ВЫКЛЮЧАТЕЛЬ (АВ) B 50А 3P 6000A |  |  | 0 | 0
R9F02406 | 0 | RUR | 403 | RESI9 АВТОМАТИЧЕСКИЙ ВЫКЛЮЧАТЕЛЬ (АВ) B 6А 4P 6000A |  |  | 0 | 0
R9F02420 | 0 | RUR | 342 | RESI9 АВТОМАТИЧЕСКИЙ ВЫКЛЮЧАТЕЛЬ (АВ) B 20А 4P 6000A |  |  | 0 | 0
R9F02416 | 0 | RUR | 321 | RESI9 АВТОМАТИЧЕСКИЙ ВЫКЛЮЧАТЕЛЬ (АВ) B 16А 4P 6000A |  |  | 0 | 0
R9F02410 | 0 | RUR | 257 | RESI9 АВТОМАТИЧЕСКИЙ ВЫКЛЮЧАТЕЛЬ (АВ) B 10А 4P 6000A |  |  | 0 | 0
R9F02263 | 0 | RUR | 195 | RESI9 АВТОМАТИЧЕСКИЙ ВЫКЛЮЧАТЕЛЬ (АВ) B 63А 2P 6000A |  |  | 0 | 0
R9F02250 | 0 | RUR | 113 | RESI9 АВТОМАТИЧЕСКИЙ ВЫКЛЮЧАТЕЛЬ (АВ) B 50А 2P 6000A |  |  | 0 | 0
R9F02340 | 0 | RUR | 260 | RESI9 АВТОМАТИЧЕСКИЙ ВЫКЛЮЧАТЕЛЬ (АВ) B 40А 3P 6000A |  |  | 0 | 0
R9F02306 | 0 | RUR | 52 | RESI9 АВТОМАТИЧЕСКИЙ ВЫКЛЮЧАТЕЛЬ (АВ) B 6А 3P 6000A |  |  | 0 | 0
R9F02320 | 0 | RUR | 296 | RESI9 АВТОМАТИЧЕСКИЙ ВЫКЛЮЧАТЕЛЬ (АВ) B 20А 3P 6000A |  |  | 0 | 0
R9F02240 | 0 | RUR | 244 | RESI9 АВТОМАТИЧЕСКИЙ ВЫКЛЮЧАТЕЛЬ (АВ) B 40А 2P 6000A |  |  | 0 | 0
R9F02232 | 0 | RUR | 418 | RESI9 АВТОМАТИЧЕСКИЙ ВЫКЛЮЧАТЕЛЬ (АВ) B 32А 2P 6000A |  |  | 0 | 0
R9F02206 | 0 | RUR | 263 | RESI9 АВТОМАТИЧЕСКИЙ ВЫКЛЮЧАТЕЛЬ (АВ) B 6А 2P 6000A |  |  | 0 | 0
R9F02220 | 0 | RUR | 396 | RESI9 АВТОМАТИЧЕСКИЙ ВЫКЛЮЧАТЕЛЬ (АВ) B 20А 2P 6000A |  |  | 0 | 0
R9F02210 | 0 | RUR | 170 | RESI9 АВТОМАТИЧЕСКИЙ ВЫКЛЮЧАТЕЛЬ (АВ) B 10А 2P 6000A |  |  | 0 | 0
R9F02163 | 0 | RUR | 276 | RESI9 АВТОМАТИЧЕСКИЙ ВЫКЛЮЧАТЕЛЬ (АВ) B 63А 1P 6000A |  |  | 0 | 0
R9F02150 | 0 | RUR | 303 | RESI9 АВТОМАТИЧЕСКИЙ ВЫКЛЮЧАТЕЛЬ (АВ) B 50А 1P 6000A |  |  | 0 | 0
R9F12450 | 0 | RUR | 15 | RESI9 АВТОМАТИЧЕСКИЙ ВЫКЛЮЧАТЕЛЬ (АВ) С 50А 4P 6000A |  |  | 0 | 0
R9F02140 | 0 | RUR | 180 | RESI9 АВТОМАТИЧЕСКИЙ ВЫКЛЮЧАТЕЛЬ (АВ) B 40А 1P 6000A |  |  | 0 | 0
R9F12420 | 0 | RUR | 320 | RESI9 АВТОМАТИЧЕСКИЙ ВЫКЛЮЧАТЕЛЬ (АВ) С 20А 4P 6000A |  |  | 0 | 0
R9F12416 | 0 | RUR | 271 | RESI9 АВТОМАТИЧЕСКИЙ ВЫКЛЮЧАТЕЛЬ (АВ) С 16А 4P 6000A |  |  | 0 | 0
R9F12410 | 0 | RUR | 510 | RESI9 АВТОМАТИЧЕСКИЙ ВЫКЛЮЧАТЕЛЬ (АВ) С 10А 4P 6000A |  |  | 0 | 0
R9F12406 | 0 | RUR | 373 | RESI9 АВТОМАТИЧЕСКИЙ ВЫКЛЮЧАТЕЛЬ (АВ) С 6А 4P 6000A |  |  | 0 | 0
R9F12206 | 0 | RUR | 31 | RESI9 АВТОМАТИЧЕСКИЙ ВЫКЛЮЧАТЕЛЬ (АВ) С 6А 2P 6000A |  |  | 0 | 0
R9F12140 | 0 | RUR | 31 | RESI9 АВТОМАТИЧЕСКИЙ ВЫКЛЮЧАТЕЛЬ (АВ) С 40А 1P 6000A |  |  | 0 | 0
R9F12216 | 0 | RUR | 149 | RESI9 АВТОМАТИЧЕСКИЙ ВЫКЛЮЧАТЕЛЬ (АВ) С 16А 2P 6000A |  |  | 0 | 0
R9F12210 | 0 | RUR | 2 | RESI9 АВТОМАТИЧЕСКИЙ ВЫКЛЮЧАТЕЛЬ (АВ) С 10А 2P 6000A |  |  | 0 | 0
R9F12220 | 0 | RUR | 97 | RESI9 АВТОМАТИЧЕСКИЙ ВЫКЛЮЧАТЕЛЬ (АВ) С 20А 2P 6000A |  |  | 0 | 0
R9F12306 | 0 | RUR | 69 | RESI9 АВТОМАТИЧЕСКИЙ ВЫКЛЮЧАТЕЛЬ (АВ) С 6А 3P 6000A |  |  | 0 | 0
R9F12240 | 0 | RUR | 104 | RESI9 АВТОМАТИЧЕСКИЙ ВЫКЛЮЧАТЕЛЬ (АВ) С 40А 2P 6000A |  |  | 0 | 0
R9F12163 | 0 | RUR | 1328 | RESI9 АВТОМАТИЧЕСКИЙ ВЫКЛЮЧАТЕЛЬ (АВ) С 63А 1P 6000A |  |  | 0 | 0
R9F12250 | 0 | RUR | 509 | RESI9 АВТОМАТИЧЕСКИЙ ВЫКЛЮЧАТЕЛЬ (АВ) С 50А 2P 6000A |  |  | 0 | 0
R9F12263 | 0 | RUR | 115 | RESI9 АВТОМАТИЧЕСКИЙ ВЫКЛЮЧАТЕЛЬ (АВ) С 63А 2P 6000A |  |  | 0 | 0
R9F12232 | 0 | RUR | 35 | RESI9 АВТОМАТИЧЕСКИЙ ВЫКЛЮЧАТЕЛЬ (АВ) С 32А 2P 6000A |  |  | 0 | 0
R9F12132 | 0 | RUR | 7 | RESI9 АВТОМАТИЧЕСКИЙ ВЫКЛЮЧАТЕЛЬ (АВ) С 32А 1P 6000A |  |  | 0 | 0
R9F12120 | 0 | RUR | 2 | RESI9 АВТОМАТИЧЕСКИЙ ВЫКЛЮЧАТЕЛЬ (АВ) С 20А 1P 6000A |  |  | 0 | 0
LA9G970 | 0 | RUR | 1 | МЕХАНИЧЕСКАЯ БЛОКИРОВКА TeSys G ДЛЯ ИДЕНТИЧНЫХ ТИПОРАЗМЕРОВ |  |  | 0 | 0
LAG8N113 | 0 | RUR | 108 | ДОПОЛНИТЕЛЬНЫЙ КОНТАКТНЫЙ БЛОК 1НО+1НЗ ПРУЖИННЫЙ ЗАЖИМ TeSys G |  |  | 0 | 0
LAG8N113P | 0 | RUR | 13 | ДОПОЛНИТЕЛЬНЫЙ КОНТАКТНЫЙ БЛОК 1НО+1НЗ ПРУЖИННЫЙ ЗАЖИМ R1/L1 TeSys G |  |  | 0 | 0
LC1G265KUEN | 0 | RUR | 1 | КОНТАКТОР TeSys LC1G 265A 440В 3P AC3 Standard 100-250В КАТУШКА AC-DC |  |  | 0 | 0
LC1G225KUEN | 0 | RUR | 19 | КОНТАКТОР TeSys LC1G 225A 440В 3P AC3 Standard 100-250В КАТУШКА AC-DC |  |  | 0 | 0
LC1G115KUEN | 0 | RUR | 8 | КОНТАКТОР TeSys LC1G 115A 440В 3P AC3 Standard 100-250В КАТУШКА AC-DC |  |  | 0 | 0
12391DEK | 0 | RUR | 55 | Авт. выкл. 4Р 63А х-ка D ВА-103 6кА |  |  | 0 | 0
12390DEK | 0 | RUR | 234 | Авт. выкл. 4Р 50А х-ка D ВА-103 6кА |  |  | 0 | 0
12389DEK | 0 | RUR | 10 | Авт. выкл. 4Р 40А х-ка D ВА-103 6кА |  |  | 0 | 0
12388DEK | 0 | RUR | 30 | Авт. выкл. 4Р 32А х-ка D ВА-103 6кА |  |  | 0 | 0
12387DEK | 0 | RUR | 25 | Авт. выкл. 4Р 25А х-ка D ВА-103 6кА |  |  | 0 | 0
12386DEK | 0 | RUR | 37 | Авт. выкл. 4Р 20А х-ка D ВА-103 6кА |  |  | 0 | 0
12385DEK | 0 | RUR | 62 | Авт. выкл. 4Р 16А х-ка D ВА-103 6кА |  |  | 0 | 0
12384DEK | 0 | RUR | 29 | Авт. выкл. 4Р 13А х-ка D ВА-103 6кА |  |  | 0 | 0
12383DEK | 0 | RUR | 63 | Авт. выкл. 4Р 10А х-ка D ВА-103 6кА |  |  | 0 | 0
12380DEK | 0 | RUR | 35 | Авт. выкл. 4Р 5А х-ка D ВА-103 6кА |  |  | 0 | 0
12379DEK | 0 | RUR | 28 | Авт. выкл. 4Р 4А х-ка D ВА-103 6кА |  |  | 0 | 0
12378DEK | 0 | RUR | 35 | Авт. выкл. 4Р 3А х-ка D ВА-103 6кА |  |  | 0 | 0
12376DEK | 0 | RUR | 32 | Авт. выкл. 4Р 1А х-ка D ВА-103 6кА |  |  | 0 | 0
12375DEK | 0 | RUR | 725 | Авт. выкл. 3Р 63А х-ка D ВА-103 6кА |  |  | 0 | 0
12374DEK | 0 | RUR | 111 | Авт. выкл. 3Р 50А х-ка D ВА-103 6кА |  |  | 0 | 0
12373DEK | 0 | RUR | 254 | Авт. выкл. 3Р 40А х-ка D ВА-103 6кА |  |  | 0 | 0
12371DEK | 0 | RUR | 365 | Авт. выкл. 3Р 25А х-ка D ВА-103 6кА |  |  | 0 | 0
12370DEK | 0 | RUR | 70 | Авт. выкл. 3Р 20А х-ка D ВА-103 6кА |  |  | 0 | 0
12369DEK | 0 | RUR | 752 | Авт. выкл. 3Р 16А х-ка D ВА-103 6кА |  |  | 0 | 0
12368DEK | 0 | RUR | 194 | Авт. выкл. 3Р 13А х-ка D ВА-103 6кА |  |  | 0 | 0
12367DEK | 0 | RUR | 635 | Авт. выкл. 3Р 10А х-ка D ВА-103 6кА |  |  | 0 | 0
12366DEK | 0 | RUR | 93 | Авт. выкл. 3Р 8А х-ка D ВА-103 6кА |  |  | 0 | 0
12365DEK | 0 | RUR | 794 | Авт. выкл. 3Р 6А х-ка D ВА-103 6кА |  |  | 0 | 0
12364DEK | 0 | RUR | 61 | Авт. выкл. 3Р 5А х-ка D ВА-103 6кА |  |  | 0 | 0
12363DEK | 0 | RUR | 317 | Авт. выкл. 3Р 4А х-ка D ВА-103 6кА |  |  | 0 | 0
12362DEK | 0 | RUR | 49 | Авт. выкл. 3Р 3А х-ка D ВА-103 6кА |  |  | 0 | 0
12361DEK | 0 | RUR | 240 | Авт. выкл. 3Р 2А х-ка D ВА-103 6кА |  |  | 0 | 0
12360DEK | 0 | RUR | 87 | Авт. выкл. 3Р 1А х-ка D ВА-103 6кА |  |  | 0 | 0
12359DEK | 0 | RUR | 32 | Авт. выкл. 2Р 63А х-ка D ВА-103 6кА |  |  | 0 | 0
12357DEK | 0 | RUR | 16 | Авт. выкл. 2Р 40А х-ка D ВА-103 6кА |  |  | 0 | 0
12356DEK | 0 | RUR | 31 | Авт. выкл. 2Р 32А х-ка D ВА-103 6кА |  |  | 0 | 0
12355DEK | 0 | RUR | 67 | Авт. выкл. 2Р 25А х-ка D ВА-103 6кА |  |  | 0 | 0
12354DEK | 0 | RUR | 9 | Авт. выкл. 2Р 20А х-ка D ВА-103 6кА |  |  | 0 | 0
12353DEK | 0 | RUR | 226 | Авт. выкл. 2Р 16А х-ка D ВА-103 6кА |  |  | 0 | 0
12352DEK | 0 | RUR | 70 | Авт. выкл. 2Р 13А х-ка D ВА-103 6кА |  |  | 0 | 0
12351DEK | 0 | RUR | 128 | Авт. выкл. 2Р 10А х-ка D ВА-103 6кА |  |  | 0 | 0
12350DEK | 0 | RUR | 43 | Авт. выкл. 2Р 8А х-ка D ВА-103 6кА |  |  | 0 | 0
12349DEK | 0 | RUR | 99 | Авт. выкл. 2Р 6А х-ка D ВА-103 6кА |  |  | 0 | 0
12348DEK | 0 | RUR | 18 | Авт. выкл. 2Р 5А х-ка D ВА-103 6кА |  |  | 0 | 0
12347DEK | 0 | RUR | 102 | Авт. выкл. 2Р 4А х-ка D ВА-103 6кА |  |  | 0 | 0
12346DEK | 0 | RUR | 101 | Авт. выкл. 2Р 3А х-ка D ВА-103 6кА |  |  | 0 | 0
12345DEK | 0 | RUR | 27 | Авт. выкл. 2Р 2А х-ка D ВА-103 6кА |  |  | 0 | 0
12344DEK | 0 | RUR | 44 | Авт. выкл. 2Р 1А х-ка D ВА-103 6кА |  |  | 0 | 0
12343DEK | 0 | RUR | 30 | Авт. выкл. 1Р 63А х-ка D ВА-103 6кА |  |  | 0 | 0
12342DEK | 0 | RUR | 37 | Авт. выкл. 1Р 50А х-ка D ВА-103 6кА |  |  | 0 | 0
12341DEK | 0 | RUR | 113 | Авт. выкл. 1Р 40А х-ка D ВА-103 6кА |  |  | 0 | 0
12340DEK | 0 | RUR | 236 | Авт. выкл. 1Р 32А х-ка D ВА-103 6кА |  |  | 0 | 0
12339DEK | 0 | RUR | 103 | Авт. выкл. 1Р 25А х-ка D ВА-103 6кА |  |  | 0 | 0
12338DEK | 0 | RUR | 51 | Авт. выкл. 1Р 20А х-ка D ВА-103 6кА |  |  | 0 | 0
12337DEK | 0 | RUR | 142 | Авт. выкл. 1Р 16А х-ка D ВА-103 6кА |  |  | 0 | 0
12336DEK | 0 | RUR | 1211 | Авт. выкл. 1Р 13А х-ка D ВА-103 6кА |  |  | 0 | 0
12335DEK | 0 | RUR | 157 | Авт. выкл. 1Р 10А х-ка D ВА-103 6кА |  |  | 0 | 0
12334DEK | 0 | RUR | 1434 | Авт. выкл. 1Р 8А х-ка D ВА-103 6кА |  |  | 0 | 0
12333DEK | 0 | RUR | 130 | Авт. выкл. 1Р 6А х-ка D ВА-103 6кА |  |  | 0 | 0
12332DEK | 0 | RUR | 117 | Авт. выкл. 1Р 5А х-ка D ВА-103 6кА |  |  | 0 | 0
12331DEK | 0 | RUR | 196 | Авт. выкл. 1Р 4А х-ка D ВА-103 6кА |  |  | 0 | 0
12330DEK | 0 | RUR | 424 | Авт. выкл. 1Р 3А х-ка D ВА-103 6кА |  |  | 0 | 0
12329DEK | 0 | RUR | 273 | Авт. выкл. 1Р 2А х-ка D ВА-103 6кА |  |  | 0 | 0
12328DEK | 0 | RUR | 163 | Авт. выкл. 1Р 1А х-ка D ВА-103 6кА |  |  | 0 | 0
12327DEK | 0 | RUR | 105 | Авт. выкл. 4Р 63А х-ка C ВА-103 6кА |  |  | 0 | 0
12326DEK | 0 | RUR | 56 | Авт. выкл. 4Р 50А х-ка C ВА-103 6кА |  |  | 0 | 0
12325DEK | 0 | RUR | 179 | Авт. выкл. 4Р 40А х-ка C ВА-103 6кА |  |  | 0 | 0
12324DEK | 0 | RUR | 1027 | Авт. выкл. 4Р 32А х-ка C ВА-103 6кА |  |  | 0 | 0
12323DEK | 0 | RUR | 1980 | Авт. выкл. 4Р 25А х-ка C ВА-103 6кА |  |  | 0 | 0
12322DEK | 0 | RUR | 814 | Авт. выкл. 4Р 20А х-ка C ВА-103 6кА |  |  | 0 | 0
12321DEK | 0 | RUR | 948 | Авт. выкл. 4Р 16А х-ка C ВА-103 6кА |  |  | 0 | 0
12320DEK | 0 | RUR | 25 | Авт. выкл. 4Р 13А х-ка C ВА-103 6кА |  |  | 0 | 0
12319DEK | 0 | RUR | 2076 | Авт. выкл. 4Р 10А х-ка C ВА-103 6кА |  |  | 0 | 0
12318DEK | 0 | RUR | 33 | Авт. выкл. 4Р 8А х-ка C ВА-103 6кА |  |  | 0 | 0
12317DEK | 0 | RUR | 441 | Авт. выкл. 4Р 6А х-ка C ВА-103 6кА |  |  | 0 | 0
12316DEK | 0 | RUR | 30 | Авт. выкл. 4Р 5А х-ка C ВА-103 6кА |  |  | 0 | 0
12315DEK | 0 | RUR | 36 | Авт. выкл. 4Р 4А х-ка C ВА-103 6кА |  |  | 0 | 0
12313DEK | 0 | RUR | 60 | Авт. выкл. 4Р 2А х-ка C ВА-103 6кА |  |  | 0 | 0
12312DEK | 0 | RUR | 2 | Авт. выкл. 4Р 1А х-ка C ВА-103 6кА |  |  | 0 | 0
12311DEK | 0 | RUR | 6821 | Авт. выкл. 3Р 63А х-ка C ВА-103 6кА |  |  | 0 | 0
12310DEK | 0 | RUR | 2051 | Авт. выкл. 3Р 50А х-ка C ВА-103 6кА |  |  | 0 | 0
12309DEK | 0 | RUR | 5346 | Авт. выкл. 3Р 40А х-ка C ВА-103 6кА |  |  | 0 | 0
12308DEK | 0 | RUR | 6691 | Авт. выкл. 3Р 32А х-ка C ВА-103 6кА |  |  | 0 | 0
12307DEK | 0 | RUR | 12562 | Авт. выкл. 3Р 25А х-ка C ВА-103 6кА |  |  | 0 | 0
12306DEK | 0 | RUR | 2851 | Авт. выкл. 3Р 20А х-ка C ВА-103 6кА |  |  | 0 | 0
12305DEK | 0 | RUR | 5603 | Авт. выкл. 3Р 16А х-ка C ВА-103 6кА |  |  | 0 | 0
12304DEK | 0 | RUR | 75 | Авт. выкл. 3Р 13А х-ка C ВА-103 6кА |  |  | 0 | 0
12303DEK | 0 | RUR | 9977 | Авт. выкл. 3Р 10А х-ка C ВА-103 6кА |  |  | 0 | 0
12302DEK | 0 | RUR | 1309 | Авт. выкл. 3Р 8А х-ка C ВА-103 6кА |  |  | 0 | 0
12301DEK | 0 | RUR | 4398 | Авт. выкл. 3Р 6А х-ка C ВА-103 6кА |  |  | 0 | 0
12300DEK | 0 | RUR | 46 | Авт. выкл. 3Р 5А х-ка C ВА-103 6кА |  |  | 0 | 0
12298DEK | 0 | RUR | 474 | Авт. выкл. 3Р 3А х-ка C ВА-103 6кА |  |  | 0 | 0
12297DEK | 0 | RUR | 661 | Авт. выкл. 3Р 2А х-ка C ВА-103 6кА |  |  | 0 | 0
12296DEK | 0 | RUR | 66 | Авт. выкл. 3Р 1А х-ка C ВА-103 6кА |  |  | 0 | 0
12295DEK | 0 | RUR | 1425 | Авт. выкл. 2Р 63А х-ка C ВА-103 6кА |  |  | 0 | 0
12294DEK | 0 | RUR | 1791 | Авт. выкл. 2Р 50А х-ка C ВА-103 6кА |  |  | 0 | 0
12293DEK | 0 | RUR | 1920 | Авт. выкл. 2Р 40А х-ка C ВА-103 6кА |  |  | 0 | 0
12292DEK | 0 | RUR | 2049 | Авт. выкл. 2Р 32А х-ка C ВА-103 6кА |  |  | 0 | 0
12291DEK | 0 | RUR | 3824 | Авт. выкл. 2Р 25А х-ка C ВА-103 6кА |  |  | 0 | 0
12290DEK | 0 | RUR | 1129 | Авт. выкл. 2Р 20А х-ка C ВА-103 6кА |  |  | 0 | 0
12289DEK | 0 | RUR | 3124 | Авт. выкл. 2Р 16А х-ка C ВА-103 6кА |  |  | 0 | 0
12288DEK | 0 | RUR | 85 | Авт. выкл. 2Р 13А х-ка C ВА-103 6кА |  |  | 0 | 0
12287DEK | 0 | RUR | 2360 | Авт. выкл. 2Р 10А х-ка C ВА-103 6кА |  |  | 0 | 0
12286DEK | 0 | RUR | 140 | Авт. выкл. 2Р 8А х-ка C ВА-103 6кА |  |  | 0 | 0
12285DEK | 0 | RUR | 3492 | Авт. выкл. 2Р 6А х-ка C ВА-103 6кА |  |  | 0 | 0
12284DEK | 0 | RUR | 228 | Авт. выкл. 2Р 5А х-ка C ВА-103 6кА |  |  | 0 | 0
12283DEK | 0 | RUR | 944 | Авт. выкл. 2Р 4А х-ка C ВА-103 6кА |  |  | 0 | 0
12282DEK | 0 | RUR | 1220 | Авт. выкл. 2Р 3А х-ка C ВА-103 6кА |  |  | 0 | 0
12281DEK | 0 | RUR | 1068 | Авт. выкл. 2Р 2А х-ка C ВА-103 6кА |  |  | 0 | 0
12280DEK | 0 | RUR | 140 | Авт. выкл. 2Р 1А х-ка C ВА-103 6кА |  |  | 0 | 0
12279DEK | 0 | RUR | 4856 | Авт. выкл. 1Р 63А х-ка C ВА-103 6кА |  |  | 0 | 0
12278DEK | 0 | RUR | 1970 | Авт. выкл. 1Р 50А х-ка C ВА-103 6кА |  |  | 0 | 0
12277DEK | 0 | RUR | 3047 | Авт. выкл. 1Р 40А х-ка C ВА-103 6кА |  |  | 0 | 0
12276DEK | 0 | RUR | 75587 | Авт. выкл. 1Р 32А х-ка C ВА-103 6кА |  |  | 0 | 0
12275DEK | 0 | RUR | 20061 | Авт. выкл. 1Р 25А х-ка C ВА-103 6кА |  |  | 0 | 0
12274DEK | 0 | RUR | 14560 | Авт. выкл. 1Р 20А х-ка C ВА-103 6кА |  |  | 0 | 0
12273DEK | 0 | RUR | 97347 | Авт. выкл. 1Р 16А х-ка C ВА-103 6кА |  |  | 0 | 0
12272DEK | 0 | RUR | 1987 | Авт. выкл. 1Р 13А х-ка C ВА-103 6кА |  |  | 0 | 0
12271DEK | 0 | RUR | 52503 | Авт. выкл. 1Р 10А х-ка C ВА-103 6кА |  |  | 0 | 0
12270DEK | 0 | RUR | 233 | Авт. выкл. 1Р 8А х-ка C ВА-103 6кА |  |  | 0 | 0
12269DEK | 0 | RUR | 25311 | Авт. выкл. 1Р 6А х-ка C ВА-103 6кА |  |  | 0 | 0
12268DEK | 0 | RUR | 222 | Авт. выкл. 1Р 5А х-ка C ВА-103 6кА |  |  | 0 | 0
12266DEK | 0 | RUR | 1028 | Авт. выкл. 1Р 3А х-ка C ВА-103 6кА |  |  | 0 | 0
12265DEK | 0 | RUR | 2923 | Авт. выкл. 1Р 2А х-ка C ВА-103 6кА |  |  | 0 | 0
12264DEK | 0 | RUR | 2110 | Авт. выкл. 1Р 1А х-ка C ВА-103 6кА |  |  | 0 | 0
12263DEK | 0 | RUR | 1 | Авт. выкл. 4Р 63А х-ка B ВА-103 6кА |  |  | 0 | 0
12262DEK | 0 | RUR | 26 | Авт. выкл. 4Р 50А х-ка B ВА-103 6кА |  |  | 0 | 0
12261DEK | 0 | RUR | 279 | Авт. выкл. 4Р 40А х-ка B ВА-103 6кА |  |  | 0 | 0
12260DEK | 0 | RUR | 83 | Авт. выкл. 4Р 32А х-ка B ВА-103 6кА |  |  | 0 | 0
12259DEK | 0 | RUR | 98 | Авт. выкл. 4Р 25А х-ка B ВА-103 6кА |  |  | 0 | 0
12258DEK | 0 | RUR | 48 | Авт. выкл. 4Р 20А х-ка B ВА-103 6кА |  |  | 0 | 0
12257DEK | 0 | RUR | 54 | Авт. выкл. 4Р 16А х-ка B ВА-103 6кА |  |  | 0 | 0
12255DEK | 0 | RUR | 24 | Авт. выкл. 4Р 10А х-ка B ВА-103 6кА |  |  | 0 | 0
12253DEK | 0 | RUR | 24 | Авт. выкл. 4Р 6А х-ка B ВА-103 6кА |  |  | 0 | 0
12251DEK | 0 | RUR | 27 | Авт. выкл. 4Р 4А х-ка B ВА-103 6кА |  |  | 0 | 0
12250DEK | 0 | RUR | 35 | Авт. выкл. 4Р 3А х-ка B ВА-103 6кА |  |  | 0 | 0
12249DEK | 0 | RUR | 11 | Авт. выкл. 4Р 2А х-ка B ВА-103 6кА |  |  | 0 | 0
12248DEK | 0 | RUR | 22 | Авт. выкл. 4Р 1А х-ка B ВА-103 6кА |  |  | 0 | 0
12247DEK | 0 | RUR | 149 | Авт. выкл. 3Р 63А х-ка B ВА-103 6кА |  |  | 0 | 0
12246DEK | 0 | RUR | 62 | Авт. выкл. 3Р 50А х-ка B ВА-103 6кА |  |  | 0 | 0
12245DEK | 0 | RUR | 134 | Авт. выкл. 3Р 40А х-ка B ВА-103 6кА |  |  | 0 | 0
12244DEK | 0 | RUR | 32 | Авт. выкл. 3Р 32А х-ка B ВА-103 6кА |  |  | 0 | 0
12243DEK | 0 | RUR | 291 | Авт. выкл. 3Р 25А х-ка B ВА-103 6кА |  |  | 0 | 0
12242DEK | 0 | RUR | 236 | Авт. выкл. 3Р 20А х-ка B ВА-103 6кА |  |  | 0 | 0
12241DEK | 0 | RUR | 697 | Авт. выкл. 3Р 16А х-ка B ВА-103 6кА |  |  | 0 | 0
12240DEK | 0 | RUR | 19 | Авт. выкл. 3Р 13А х-ка B ВА-103 6кА |  |  | 0 | 0
12239DEK | 0 | RUR | 580 | Авт. выкл. 3Р 10А х-ка B ВА-103 6кА |  |  | 0 | 0
12238DEK | 0 | RUR | 16 | Авт. выкл. 3Р 8А х-ка B ВА-103 6кА |  |  | 0 | 0
12237DEK | 0 | RUR | 201 | Авт. выкл. 3Р 6А х-ка B ВА-103 6кА |  |  | 0 | 0
12236DEK | 0 | RUR | 78 | Авт. выкл. 3Р 5А х-ка B ВА-103 6кА |  |  | 0 | 0
12235DEK | 0 | RUR | 60 | Авт. выкл. 3Р 4А х-ка B ВА-103 6кА |  |  | 0 | 0
12234DEK | 0 | RUR | 28 | Авт. выкл. 3Р 3А х-ка B ВА-103 6кА |  |  | 0 | 0
12233DEK | 0 | RUR | 59 | Авт. выкл. 3Р 2А х-ка B ВА-103 6кА |  |  | 0 | 0
12232DEK | 0 | RUR | 31 | Авт. выкл. 3Р 1А х-ка B ВА-103 6кА |  |  | 0 | 0
12231DEK | 0 | RUR | 139 | Авт. выкл. 2Р 63А х-ка B ВА-103 6кА |  |  | 0 | 0
12230DEK | 0 | RUR | 190 | Авт. выкл. 2Р 50А х-ка B ВА-103 6кА |  |  | 0 | 0
12229DEK | 0 | RUR | 112 | Авт. выкл. 2Р 40А х-ка B ВА-103 6кА |  |  | 0 | 0
12228DEK | 0 | RUR | 135 | Авт. выкл. 2Р 32А х-ка B ВА-103 6кА |  |  | 0 | 0
12227DEK | 0 | RUR | 369 | Авт. выкл. 2Р 25А х-ка B ВА-103 6кА |  |  | 0 | 0
12226DEK | 0 | RUR | 239 | Авт. выкл. 2Р 20А х-ка B ВА-103 6кА |  |  | 0 | 0
12225DEK | 0 | RUR | 594 | Авт. выкл. 2Р 16А х-ка B ВА-103 6кА |  |  | 0 | 0
12224DEK | 0 | RUR | 20 | Авт. выкл. 2Р 13А х-ка B ВА-103 6кА |  |  | 0 | 0
12223DEK | 0 | RUR | 594 | Авт. выкл. 2Р 10А х-ка B ВА-103 6кА |  |  | 0 | 0
12222DEK | 0 | RUR | 64 | Авт. выкл. 2Р 8А х-ка B ВА-103 6кА |  |  | 0 | 0
12221DEK | 0 | RUR | 2839 | Авт. выкл. 2Р 6А х-ка B ВА-103 6кА |  |  | 0 | 0
12220DEK | 0 | RUR | 51 | Авт. выкл. 2Р 5А х-ка B ВА-103 6кА |  |  | 0 | 0
12219DEK | 0 | RUR | 213 | Авт. выкл. 2Р 4А х-ка B ВА-103 6кА |  |  | 0 | 0
12218DEK | 0 | RUR | 35 | Авт. выкл. 2Р 3А х-ка B ВА-103 6кА |  |  | 0 | 0
12217DEK | 0 | RUR | 107 | Авт. выкл. 2Р 2А х-ка B ВА-103 6кА |  |  | 0 | 0
12216DEK | 0 | RUR | 87 | Авт. выкл. 2Р 1А х-ка B ВА-103 6кА |  |  | 0 | 0
12215DEK | 0 | RUR | 154 | Авт. выкл. 1Р 63А х-ка B ВА-103 6кА |  |  | 0 | 0
12214DEK | 0 | RUR | 132 | Авт. выкл. 1Р 50А х-ка B ВА-103 6кА |  |  | 0 | 0
12213DEK | 0 | RUR | 283 | Авт. выкл. 1Р 40А х-ка B ВА-103 6кА |  |  | 0 | 0
12212DEK | 0 | RUR | 316 | Авт. выкл. 1Р 32А х-ка B ВА-103 6кА |  |  | 0 | 0
12211DEK | 0 | RUR | 3054 | Авт. выкл. 1Р 25А х-ка B ВА-103 6кА |  |  | 0 | 0
12210DEK | 0 | RUR | 2029 | Авт. выкл. 1Р 20А х-ка B ВА-103 6кА |  |  | 0 | 0
12209DEK | 0 | RUR | 8611 | Авт. выкл. 1Р 16А х-ка B ВА-103 6кА |  |  | 0 | 0
12208DEK | 0 | RUR | 46 | Авт. выкл. 1Р 13А х-ка B ВА-103 6кА |  |  | 0 | 0
12207DEK | 0 | RUR | 7799 | Авт. выкл. 1Р 10А х-ка B ВА-103 6кА |  |  | 0 | 0
12206DEK | 0 | RUR | 58 | Авт. выкл. 1Р 8А х-ка B ВА-103 6кА |  |  | 0 | 0
12205DEK | 0 | RUR | 2114 | Авт. выкл. 1Р 6А х-ка B ВА-103 6кА |  |  | 0 | 0
12204DEK | 0 | RUR | 38 | Авт. выкл. 1Р 5А х-ка B ВА-103 6кА |  |  | 0 | 0
12203DEK | 0 | RUR | 296 | Авт. выкл. 1Р 4А х-ка B ВА-103 6кА |  |  | 0 | 0
12202DEK | 0 | RUR | 123 | Авт. выкл. 1Р 3А х-ка B ВА-103 6кА |  |  | 0 | 0
12201DEK | 0 | RUR | 321 | Авт. выкл. 1Р 2А х-ка B ВА-103 6кА |  |  | 0 | 0
12200DEK | 0 | RUR | 314 | Авт. выкл. 1Р 1А х-ка B ВА-103 6кА |  |  | 0 | 0
A9FDB7616 | 0 | RUR | 18 | Устройство защиты от дугового пробоя iDPN N Arc 1P-N 16A B 6000A |  |  | 0 | 0
A9FDB7610 | 0 | RUR | 5 | Устройство защиты от дугового пробоя iDPN N Arc 1P-N 10A B 6000A |  |  | 0 | 0
LZ2H6X5FU | 0 | RUR | 65 | РЕВЕРСИВНЫЙ ПУСКАТЕЛЬ TESYS H 1,5…6,5A 110-230VAC ВИНТ.ЗАЖ. |  |  | 0 | 0
GV6P500H | 0 | RUR | 2 | АВТОМАТИЧЕСКИЙ ВЫКЛЮЧАТЕЛЬ GV6P С КОМБИНИРОВАННЫМ РАСЦЕПИТЕЛЕМ 500A 70kA |  |  | 0 | 0
GV6P500F | 0 | RUR | 6 | АВТОМАТИЧЕСКИЙ ВЫКЛЮЧАТЕЛЬ GV6P С КОМБИНИРОВАННЫМ РАСЦЕПИТЕЛЕМ 500A 36kA |  |  | 0 | 0
VW3A95814 | 0 | RUR | 2 | Комплект соостветсвия UL клсс 1 для ATV320 |  |  | 0 | 0
VW3A7753 | 0 | RUR | 2 | Тормозной резистор 16Ом 14кВт |  |  | 0 | 0
VW3A7744 | 0 | RUR | 3 | Тормозной резистор 10Ом 3,4кВт |  |  | 0 | 0
VW3A7734 | 0 | RUR | 92 | Тормозной резистор 10Ом 1,1кВт |  |  | 0 | 0
VW3A5407 | 0 | RUR | 3 | Фильтр синусный IP00 305А |  |  | 0 | 0
VW3A5303 | 0 | RUR | 8 | Фильтр dv/dt выходной IP20 25А |  |  | 0 | 0
VW3A3607 | 0 | RUR | 57 | КОММУНИКАЦ КАРТА PROFIBUS ATV32 LXM 32 |  |  | 0 | 0
VW3A1101 | 0 | RUR | 0 | ГРАФИЧЕСКИЙ ТЕРМИНАЛ ATV71 |  |  | 0 | 0
LAD4RCU | 0 | RUR | 0 | RC МОДУЛЬ ОГРАНИЧЕНИЯ КОММУТАЦИОННЫХ ПЕРЕНАПРЯЖЕНИЙ АС 110…240V |  |  | 0 | 0
TMASD1 | 0 | RUR | 0 | КАРТА ПАМЯТИ ДЛЯ М2ХХ |  |  | 0 | 0
A9C15415 | 0 | RUR | 1 | НАБОР ИЗ 10 ЖЕЛТЫХ КЛИПС ДЛЯ ИМПУЛЬСНЫХ РЕЛЕ iTL |  |  | 0 | 0
CCTDD20004 | 0 | RUR | 2 | ДИММЕР 1000ВТ STD1000RL-SAE 4 ВХОДА |  |  | 0 | 0
A9D55606 | 0 | RUR | 343 | ДИФФЕРЕНЦИАЛЬНЫЙ АВТОМАТИЧЕСКИЙ ВЫКЛЮЧАТЕЛЬ iDPN N VIGI 6KA 6A B 30MA AC |  |  | 0 | 0
VCF02 | 0 | RUR | 0 | ГЛАВНЫЙ/АВАРИЙНЫЙ ВЫКЛЮЧАТЕЛЬ-РАЗЪЕДИНИТЕЛЬ 12A С РУКОЯТКОЙ (НА ДВЕРЦЕ, 4 ВИНТ.) |  |  | 0 | 0
DF103 | 0 | RUR | 0 | РАЗЪЕДИНИТЕЛЬ-ПРЕДОХРАНИТЕЛЬ 32A.3P.10Х38 |  |  | 0 | 0
LAEN20 | 0 | RUR | 0 | ДОПОЛНИТЕЛЬНЫЙ КОНТАКТНЫЙ БЛОК 2НО |  |  | 0 | 0
LV432756 | 0 | RUR | 2 | 3П ВЫКЛЮЧАТЕЛЬ-РАЗЪЕДИНИТЕЛЬ NSX400NA |  |  | 0 | 0
GS2J3 | 0 | RUR | 5 | ВЫКЛЮЧАТЕЛЬ-РАЗЪЕДИНИТЕЛЬ-ПРЕДОХРАНИТЕЛЬ 3P 100A 22X58ММ, РУКОЯТКА УПРАВЛ.СПРАВА |  |  | 0 | 0
LAEP12 | 0 | RUR | 0 | КОМПЛЕКТ ПЕРЕМЫЧЕК СИЛОВОЙ ЦЕПИ TVS 18-25A |  |  | 0 | 0
NSYTRV42SF5 | 0 | RUR | 0 | КЛЕММНИК ВИНТ,4ММ2,С ДЕРЖАТЕЛЕМ-РАЪЕД ПЛАВКОГО ПРЕДОХРАНИТЕЛЯ 5*20 ИЛИ 5*25 |  |  | 0 | 0
LAEB1 | 0 | RUR | 6 | КЛЕММНЫЙ БЛОК ДЛЯ ТЕП.РЕЛ. LRE01-E35 |  |  | 0 | 0
LAETSD | 0 | RUR | 34 | ДОПОЛ КОНТ БЛОК C ВЫДЕРЖ НА ВКЛ 1-30C |  |  | 0 | 0
LV438275 | 0 | RUR | 18 | АВТОМАТИЧЕСКИЙ ВЫКЛЮЧАТЕЛЬ NSX250S TM DC 3П |  |  | 0 | 0
LAEM5 | 0 | RUR | 16 | МЕХАНИЧ БЛОКИР ДЛЯ КОНТАКТОРОВ TVS 120А-160А |  |  | 0 | 0
LRE357 | 0 | RUR | 9 | ТЕПЛОВОЕ РЕЛЕ EASYPACT TVS TVS 37…50A |  |  | 0 | 0
A9E18074 | 0 | RUR | 174 | ПЕРЕКЛЮЧАТЕЛЬ iSSW 3 ПОЛ. 2 ПЕРЕК. КОНТ. |  |  | 0 | 0
A9E18035 | 0 | RUR | 0 | КНОПКА УПРАВЛЕНИЯ iPB СЕРАЯ/СЕРАЯ 1НО/1НО |  |  | 0 | 0
A9E18032 | 0 | RUR | 0 | КНОПКА УПРАВЛЕНИЯ iPB СЕРАЯ 1НО |  |  | 0 | 0
A9E18030 | 0 | RUR | 1 | КНОПКА УПРАВЛЕНИЯ iPB СЕРАЯ 1НЗ |  |  | 0 | 0
A9L16313 | 0 | RUR | 18 | СМЕННЫЙ КАРТРИДЖ НЕЙТРАЛИ ДЛЯ УЗИПОВ IQUICK PRD |  |  | 0 | 0
A9L16311 | 0 | RUR | 8 | СМЕННЫЙ КАРТРИДЖ C20-350 ДЛЯ УЗИПОВ IQUICK PRD |  |  | 0 | 0
A9L16299 | 0 | RUR | 3 | УЗИП СО ВСТРОЕННОЙ ЗАЩИТОЙ IQUICK PRD 3П 8кА С КАРТРИДЖАМИ |  |  | 0 | 0
A9L16293 | 0 | RUR | 63 | УЗИП СО ВСТРОЕННОЙ ЗАЩИТОЙ IQUICK PRD 3П 40кА С КАРТРИДЖАМИ |  |  | 0 | 0
EZ9D33606 | 0 | RUR | 0 | ДИФ. АВТ. ВЫКЛ. Easy9 1П+Н 6A 30MA 4,5кА C АС, 18 мм |  |  | 0 | 0
A9X21096 | 0 | RUR | 141 | КОЛПАЧКИ ИЗОЛИРУЮЩИЕ НА КОНТАКТЫ ГРЕБ ШИНОК 1П+Н, 12шт |  |  | 0 | 0
NSY2SP208 | 0 | RUR | 0 | СБОРНЫЕ ШКАФЫ ИЗ СТАЛИ SPACIAL SF. 2 СТАНД. БОКОВЫХ ПАНЕЛИ 2000X800 |  |  | 0 | 0
NSYSPS6100 | 0 | RUR | 0 | СБОРНЫЕ ШКАФЫ ИЗ СТАЛИ SPACIAL SF. 2 БОКОВЫЕ ПАНЕЛИ ЦОКОЛЯ 600X100 |  |  | 0 | 0
NSY2SP226 | 0 | RUR | 0 | СБОРНЫЕ ШКАФЫ ИЗ СТАЛИ SPACIAL SF. 2 СТАНД. БОКОВЫХ ПАНЕЛИ 2200X600 |  |  | 0 | 0
NSYSDGCR8 | 0 | RUR | 0 | СБОРНЫЕ ШКАФЫ ИЗ СТАЛИ SPACIAL SF. ПОПЕРЕЧН. РЕЙКА ДЛЯ КАБЕЛЕЙ 800ММ |  |  | 0 | 0
NSYSPS8100 | 0 | RUR | 0 | СБОРНЫЕ ШКАФЫ ИЗ СТАЛИ SPACIAL SF. 2 БОКОВЫЕ ПАНЕЛИ ЦОКОЛЯ 800X100 |  |  | 0 | 0
NSYETF | 0 | RUR | 0 | СБОРНЫЕ ШКАФЫ ИЗ СТАЛИ SPACIAL SF. КОМБИНИРОВАННЫЙ ОПОРНЫЙ КРОНШТЕЙН |  |  | 0 | 0
NSYAEDL405S3D | 0 | RUR | 0 | НАСТЕННЫЕ ШКАФЫ ИЗ СТАЛИ SPACIAL S3D. ЗАМОК С КЛЮЧОМ 405 ДЛЯ S3D |  |  | 0 | 0
NSYTLEME | 0 | RUR | 9 | НАСТЕННЫЕ ШКАФЫ ИЗ СТАЛИ SPACIAL S3D. ПЛАТА КАБЕЛЬНОГО ВВОДА ИЗ ЭЛАСТИЧНОЙ РЕЗИНЫ 378Х63 |  |  | 0 | 0
ISM71503 | 0 | RUR | 0 | НАСТЕННЫЕ ШКАФЫ ИЗ СТАЛИ SPACIAL S3D. УПЛОТНИТЕЛЬ ДЛЯ ВВОДОВ M20 |  |  | 0 | 0
ISM71504 | 0 | RUR | 0 | НАСТЕННЫЕ ШКАФЫ ИЗ СТАЛИ SPACIAL S3D. УПЛОТНИТЕЛЬ ДЛЯ ВВОДОВ M25 |  |  | 0 | 0
NSYTSA2429SE | 0 | RUR | 1 | НАСТЕННЫЕ ШКАФЫ ИЗ СТАЛИ SPACIAL S3D. СИСТЕМА ВВОДА КАБЕЛЕЙ 24/29E |  |  | 0 | 0
NSYTLGME | 0 | RUR | 2 | НАСТЕННЫЕ ШКАФЫ ИЗ СТАЛИ SPACIAL S3D. ПЛАТА КАБЕЛЬНОГО ВВОДА ИЗ ЭЛАСТИЧНОЙ РЕЗИНЫ 428Х153 |  |  | 0 | 0
NSYSPF10100 | 0 | RUR | 0 | НАСТЕННЫЕ ШКАФЫ ИЗ СТАЛИ SPACIAL CRN. ПЕР. И ЗАДН. ПАНЕЛИ ЦОКОЛЯ 1000X100 |  |  | 0 | 0
NSYMM86 | 0 | RUR | 0 | НАСТЕННЫЕ ШКАФЫ ИЗ СТАЛИ SPACIAL CRN. ПЛАТА ПЛОСКАЯ 800Х600 |  |  | 0 | 0
NSYCRN66300P | 0 | RUR | 0 | НАСТЕННЫЕ ШКАФЫ ИЗ СТАЛИ SPACIAL CRN. ШКАФ CRN С ПЛАТОЙ 600Х600Х300 |  |  | 0 | 0
NSYAECPFLT25 | 0 | RUR | 51 | НАСТЕННЫЕ ШКАФЫ ИЗ СТАЛИ SPACIAL CRN. МЕМБРАНЫ ТИПА FL21 T25 |  |  | 0 | 0
NSYCRN54200P | 0 | RUR | 0 | НАСТЕННЫЕ ШКАФЫ ИЗ СТАЛИ SPACIAL CRN. ШКАФ CRN С ПЛАТОЙ 5Х4Х2 |  |  | 0 | 0
NSYEL166D8 | 0 | RUR | 0 | НАСТЕННЫЕ ШКАФЫ ИЗ СТАЛИ SPACIAL CRN. ПРОВОД ЗАЗЕМЛЕНИЯ 6 ММ2 ДЛИНА 160ММ ДИАМЕТР КЛЕММЫ 8 ММ |  |  | 0 | 0
NSYCN9M625 | 0 | RUR | 0 | НАСТЕННЫЕ ШКАФЫ ИЗ СТАЛИ SPACIAL CRN. ЗАКЛАДНАЯ ГАЙКА M6, 8,5 ТОЛЩ. 2,5 |  |  | 0 | 0
NSYAECPFLA10 | 0 | RUR | 6 | НАСТЕННЫЕ ШКАФЫ ИЗ СТАЛИ SPACIAL CRN. МЕМБРАНА FL13 ДЛЯ КАБЕЛЬНЫХ ВВОДОВ |  |  | 0 | 0
NSYAECPFLT35 | 0 | RUR | 15 | НАСТЕННЫЕ ШКАФЫ ИЗ СТАЛИ SPACIAL CRN. МЕМБРАНА ТИПА FL21 Т35 |  |  | 0 | 0
HMIYPRAM3040R1 | 0 | RUR | 2 | HARMONY HMI IPC. РАСШИРЕНИЕ RAM DD3 4 ГБ ДЛЯ RACK PC |  |  | 0 | 0
ATV310HU40N4E | 0 | RUR | 0 | ALTIVAR 310. ПРЕОБРАЗ. ЧАСТОТЫ ATV310 4КВТ 380В 3Ф |  |  | 0 | 0
NSYCVF575M230MF | 0 | RUR | 11 | CLIMASYS CA/CV СИСТЕМЫ ВЕНТИЛЯЦИИ. ВЕНТИЛЯТОР ДЛЯ ВЕРХНЕЙ УСТАНОВКИ |  |  | 0 | 0
NSYCRS50W120V | 0 | RUR | 4 | CLIMASYS CR - НАГРЕВАТЕЛИ. НАГРЕВАТЕЛЬ УЛЬТРАТОНКИЙ CRS 50ВТ 120В |  |  | 0 | 0
NSYCR400W230VV | 0 | RUR | 8 | CLIMASYS CR - НАГРЕВАТЕЛИ. РЕЗИСТИВНЫЙ НАГРЕВАТЕЛЬ 400 ВТ 230 В |  |  | 0 | 0
NSYCR150WU2C | 0 | RUR | 0 | CLIMASYS CR - НАГРЕВАТЕЛИ. НАГРЕВАТЕЛЬ 150ВТ 110-230В |  |  | 0 | 0
NSYCCOTHC | 0 | RUR | 76 | CLIMASYS CC - УСТРОЙСТВА КЛИМАТ-КОНТРОЛЯ. ТЕРМОСТАТ С НЗ КОНТАКТОМ |  |  | 0 | 0
NSYCCOTH230VID | 0 | RUR | 3 | CLIMASYS CC - УСТРОЙСТВА КЛИМАТ-КОНТРОЛЯ. ЭЛЕКТРОНННЫЙ ТЕРМОСТАТ 230В |  |  | 0 | 0
NSYCAG223LPF | 0 | RUR | 183 | CLIMASYS CA/CV СИСТЕМЫ ВЕНТИЛЯЦИИ. ВЫПУСКНАЯ РЕШЕТКА 223Х223 ЦВЕТ RAL7035 |  |  | 0 | 0
NSYCAG130X110LM | 0 | RUR | 0 | CLIMASYS CA/CV СИСТЕМЫ ВЕНТИЛЯЦИИ. ВЕНТИЛЯЦИОННАЯ РЕШЕТКА 100ММ 160Х160 |  |  | 0 | 0
NSYCAG125LPC | 0 | RUR | 4 | CLIMASYS CA/CV СИСТЕМЫ ВЕНТИЛЯЦИИ. СМЕННАЯ РЕШЕТКА 125Х125 ЦВЕТ RAL7032 |  |  | 0 | 0
NSYCAF291 | 0 | RUR | 0 | CLIMASYS CA/CV СИСТЕМЫ ВЕНТИЛЯЦИИ. СМЕННЫЙ СТАНД. ФИЛЬТР 280Х280 |  |  | 0 | 0
NSYCAF223L55 | 0 | RUR | 0 | CLIMASYS CA/CV СИСТЕМЫ ВЕНТИЛЯЦИИ. ФИЛЬТР ДЛЯ НАБОРА IP55 ИЛИ ЭМС 223X223 |  |  | 0 | 0
NSYCAF130X110X | 0 | RUR | 0 | CLIMASYS CA/CV СИСТЕМЫ ВЕНТИЛЯЦИИ. АНТИМОСКИТНАЯ РЕШЕТКА 21410 |  |  | 0 | 0
NSYCAF125 | 0 | RUR | 0 | CLIMASYS CA/CV СИСТЕМЫ ВЕНТИЛЯЦИИ. СМЕННЫЙ СТАНД. ФИЛЬТР 114Х114 |  |  | 0 | 0
TRV00917 | 0 | RUR | 50 | TESYS GV4. ОТДЕЛЬНЫЙ КАБЕЛЬ ПОДКЛЮЧЕНИЯ К MICROLOGIC ДЛЯ ИНТЕРФЕЙСА ДЛЯ ТЕХОБСЛУЖИВАНИЯ |  |  | 0 | 0
DL1BDM8 | 0 | RUR | 49 | HARMONY XVB. СВЕТОДИОДН. КЛАСТЕР 230В ЖЕЛТ. |  |  | 0 | 0
DL1BEM | 0 | RUR | 0 | HARMONY XVB. ЛАМПА BA15D 230B 7BT |  |  | 0 | 0
XB7EV75P | 0 | RUR | 5 | HARMONY XB7. СИГН. ЛАМПА 22ММ 230В ЖЕЛТАЯ XB7EV75P |  |  | 0 | 0
XB7NA11341 | 0 | RUR | 7 | HARMONY XB7. БЕЛАЯ КНОПКА С ПОТАЙНЫМ ТОЛКАТЕЛЕМ 1НО СТРЕЛКА ВВЕРХ |  |  | 0 | 0
XB7NA15 | 0 | RUR | 7 | HARMONY XB7. КНОПКА С БЕЛ. ТОЛКАТ. XB7 НО +НЗ |  |  | 0 | 0
XB7EV74P | 0 | RUR | 0 | HARMONY XB7. СИГН. ЛАМПА 22ММ 230В КРАСНАЯ XB7EV74P |  |  | 0 | 0
XB7NA23 | 0 | RUR | 0 | HARMONY XB7. КНОПКА ЧЕРНАЯ С ВОЗВРАТОМ 2НО |  |  | 0 | 0
XB7NL4232 | 0 | RUR | 0 | HARMONY XB7. КНОПКА 22ММ КРАСН С ВЫСТ ТОЛК С МАРКИР О |  |  | 0 | 0
XB7NW35M1 | 0 | RUR | 10 | HARMONY XB7. КНОПКА С ПОДСВЕТКОЙ, ОРАНЖЕВАЯ, ПРУЖИННЫЙ ВОЗВРАТ, 1 НО, СВЕТОДИОД |  |  | 0 | 0
XB7EV08GP | 0 | RUR | 5 | HARMONY XB7. HARMONY XB7, СИГНАЛЬНАЯ ЛАМПА, ОРАНЖЕВАЯ, ~120В |  |  | 0 | 0
XB7EV67P | 0 | RUR | 9 | HARMONY XB7. СИГН. ЛАМПА БЕСЦВЕТН. ПРЯМ.ПОДКЛ. |  |  | 0 | 0
XB7NJ04M1 | 0 | RUR | 0 | HARMONY XB7. КНОПКА 22ММ 230В КРАСНАЯ С ПОДСВ 1НО |  |  | 0 | 0
XB7NS8442 | 0 | RUR | 0 | HARMONY XB7. КНОПКА АВАРИЙНОГО ОСТ., ТРИГГ. ДЕЙ-Я XB7NS8442 |  |  | 0 | 0
XB7NH35 | 0 | RUR | 0 | HARMONY XB7. КНОПКА 22ММ ЗЕЛЕНАЯ С ФИКСАЦИЕЙ НО + НЗ |  |  | 0 | 0
XB7EV66P | 0 | RUR | 0 | HARMONY XB7. СИГН. ЛАМПА 22ММ ДО 250В СИНЯЯ |  |  | 0 | 0
XB7NS9444 | 0 | RUR | 0 | HARMONY XB7. КНОПКА АВАРИЙНОГО ОСТ., ТРИГГ. ДЕЙ-Я XB7NS9444 |  |  | 0 | 0
XB7EV04BP3 | 0 | RUR | 30 | HARMONY XB7. СИГН. ЛАМПА, КРАСНАЯ, 24В, FASTON |  |  | 0 | 0
XB7NJ03M1 | 0 | RUR | 0 | HARMONY XB7. КНОПКА 22ММ 230В ЗЕЛЕНАЯ С ПОДСВЕТКОЙ XB7NJ03M1 |  |  | 0 | 0
XB7NA81 | 0 | RUR | 8 | HARMONY XB7. КНОПКА 22ММ ЖЕЛТАЯ С ВОЗВРАТОМ 1НО |  |  | 0 | 0
XB6CV3BB | 0 | RUR | 23 | HARMONY XB6. СИГН. ЛАМПА 16ММ 12-24В ЗЕЛЕНАЯ КВАДРАТНАЯ С ПОДСВЕТКОЙ |  |  | 0 | 0
XB6EAA32P | 0 | RUR | 2 | HARMONY XB6. КНОПКА ЗЕЛЕНАЯ, 16ММ, ПРУЖ. ВОЗВР. |  |  | 0 | 0
XB6DW4B5B | 0 | RUR | 1 | HARMONY XB6. КНОПКА 16ММ 12-24В КРАСНАЯ С ВОЗВРАТОМ XB6DW4B5B |  |  | 0 | 0
XB6DW3B5B | 0 | RUR | 1 | HARMONY XB6. КНОПКА 16ММ 12-24В ЗЕЛЕНАЯ С ВОЗВРАТОМ XB6DW3B5B |  |  | 0 | 0
XB6EAV5BP | 0 | RUR | 5 | HARMONY XB6. СИГН. ЛАМПА, КРУГ., ЖЕЛТАЯ, LED, 24В |  |  | 0 | 0
XB6EAW3B1P | 0 | RUR | 0 | HARMONY XB6. КНОПКА С ПОДСВЕТКОЙ НО НЗ 24V |  |  | 0 | 0
XB6ECA21P | 0 | RUR | 165 | HARMONY XB6. КНОПКА С ПРУЖ. ВОЗВР.,ЧЕРН., XB6ECA21P |  |  | 0 | 0
XB6EAV6BP | 0 | RUR | 5 | HARMONY XB6. СИГН. ЛАМПА, 24В, СИНЯЯ, 16 ММ, LED,IP65 |  |  | 0 | 0
XB6EAA42P | 0 | RUR | 1 | HARMONY XB6. КНОПКА КРАСНАЯ, 16ММ, ПРУЖ. ВОЗВР. |  |  | 0 | 0
XB6EAV4BP | 0 | RUR | 5 | HARMONY XB6. СИГН. ЛАМПА, КРУГ., КРАСНАЯ, LED, 24В |  |  | 0 | 0
XB5EVB1 | 0 | RUR | 19 | HARMONY XB5. СИГН. ЛАМПА, МОНОЛИТ. КОРПУС, БЕЛАЯ, 24В |  |  | 0 | 0
XB5EVB3 | 0 | RUR | 95 | HARMONY XB5. СИГНАЛЬНАЯ ЛАМПА, 24 В, ЗЕЛЕНАЯ |  |  | 0 | 0
XB5EVB4 | 0 | RUR | 101 | HARMONY XB5. СИГНАЛЬНАЯ ЛАМПА, 24 В, КРАСНАЯ |  |  | 0 | 0
XB5EVM1 | 0 | RUR | 201 | HARMONY XB5. СИГНАЛЬНАЯ ЛАМПА, БЕЛАЯ, 230В, МОНОЛИТ. |  |  | 0 | 0
XB5EVM3 | 0 | RUR | 163 | HARMONY XB5. СИГНАЛЬНАЯ ЛАМПА, ЗЕЛЕН., 230В, МОНОЛИТ. |  |  | 0 | 0
XB5EVM4 | 0 | RUR | 44 | HARMONY XB5. СИГН. ЛАМПА, МОНОЛИТ., LED, 230В, КРАСН. |  |  | 0 | 0
XB5EVM5 | 0 | RUR | 4 | HARMONY XB5. СИГНАЛЬНАЯ ЛАМПА, ОРАНЖ., 230В, МОНОЛИТ. |  |  | 0 | 0
XB5EVM8 | 0 | RUR | 187 | HARMONY XB5. СИГН. ЛАМПА, МОНОЛИТ., LED, 230В, ЖЕЛТАЯ |  |  | 0 | 0
XB5AA11 | 0 | RUR | 0 | HARMONY XB5. КНОПКА 22ММ БЕЛАЯ С ВОЗВРАТОМ XB5AA21 |  |  | 0 | 0
XB5KSM | 0 | RUR | 0 | HARMONY XB5. ЗВОНОК 85ДБ 22ММ 230-240В |  |  | 0 | 0
XB5EV57K4 | 0 | RUR | 117 | HARMONY XB5. СИГН. ЛАМПА,3-ХФАЗН., К-З-Ж LED, 400В |  |  | 0 | 0
XB4BV5B6 | 0 | RUR | 1 | HARMONY XB4. СИГНАЛЬНАЯ ЛАМПА, СИНЯЯ, ВСТР. СВЕТОДИОД, 400 В |  |  | 0 | 0
XB4BV5B4 | 0 | RUR | 1 | HARMONY XB4. СИГНАЛЬНАЯ ЛАМПА, КРАСНАЯ, 22ММ, LED, 400 VAC, С ТРАНСФ. ПИТАНИЯ |  |  | 0 | 0
DL1CF110 | 0 | RUR | 0 | HARMONY XB7. СИГНАЛЬНАЯ НЕОНОВАЯ ЛАМПА BA9S 110В |  |  | 0 | 0
DL1CE024 | 0 | RUR | 0 | HARMONY XB7. ЛАМПА ДЛИТЕЛЬН. ПРИМЕНЕНИЯ ВА9S DL1CE024 |  |  | 0 | 0
XB4BV9B3 | 0 | RUR | 3 | HARMONY XB4. СИГН. ЛАМПА,ЗЕЛЕН.,600В, В СБОРЕ, МЕТАЛЛ |  |  | 0 | 0
DL1CJ0485 | 0 | RUR | 19 | HARMONY XB5. СВЕТОДИОДН. ЭЛЕМЕНТ 48В ЖЕЛТ. |  |  | 0 | 0
DL1CJ0246 | 0 | RUR | 0 | HARMONY XB5. СВЕТОДИОДН. ЭЛЕМЕНТ 24В СИНИЙ |  |  | 0 | 0
DL1CF220 | 0 | RUR | 0 | HARMONY XB7. СИГНАЛЬНАЯ НЕОНОВАЯ ЛАМПА BA9S 220В |  |  | 0 | 0
ZALVB5 | 0 | RUR | 0 | HARMONY XALD, XALK. БЛОК КОНТАКТОВ СО СВЕТОДИОДОМ 24В |  |  | 0 | 0
ZALVB3 | 0 | RUR | 0 | HARMONY XALD, XALK. БЛОК КОНТ. 24В С ЗЕЛЕНЫМ ДИОДОМ |  |  | 0 | 0
ZALVB4 | 0 | RUR | 0 | HARMONY XALD, XALK. БЛОК КОНТ. 24В С КРАСНЫМ ДИОДОМ |  |  | 0 | 0
ZENL1121 | 0 | RUR | 0 | HARMONY XALD, XALK. БЛОК-КОНТАКТ 1НЗ |  |  | 0 | 0
ZALVM5 | 0 | RUR | 3 | HARMONY XALD, XALK. БЛОК КОНТ. 230В С ЖЁЛТЫМ ДИОДОМ |  |  | 0 | 0
VW3A9704 | 0 | RUR | 8 | ALTIVAR PROCESS 900. Кожух IP21 клеммника, VW3A9704 |  |  | 0 | 0
VW3A4420 | 0 | RUR | 4 | ALTIVAR MACHINE 320. ФИЛЬТР ЭМС 10A 240В 1Ф |  |  | 0 | 0
VW3A7733 | 0 | RUR | 2 | ALTIVAR MACHINE 320. Тормозной резистор 16Ом 1,1кВт |  |  | 0 | 0
VW3G48107 | 0 | RUR | 2 | ALTISTART 48. Комплект DNV для ATS48C21...C32 |  |  | 0 | 0
VW3G48107 | 0 | RUR | 2 | ALTISTART 48. Комплект DNV для ATS48C21...C32 |  |  | 0 | 0
EZ9F86350 | 0 | RUR | 0 | Автоматический выключатель EASY 9 3П 50А D 6кА 400В =S= |  |  | 0 | 0
EZ9F56363 | 0 | RUR | 0 | Автоматический выключатель EASY 9 3П 63А С 6кА 230В =S= |  |  | 0 | 0
EZ9F56332 | 0 | RUR | 0 | Автоматический выключатель EASY 9 3П 32А С 6кА 230В =S= |  |  | 0 | 0
EZ9F56325 | 0 | RUR | 0 | Автоматический выключатель EASY 9 3П 25А С 6кА 230В =S= |  |  | 0 | 0
XB5PRJ45 | 0 | RUR | 1654 | USB-РАЗЪЕМ В ПАНЕЛЬ ДЛЯ ОТВ. 22ММ |  |  | 0 | 0
XB5PRJ45 | 0 | RUR | 1654 | USB-РАЗЪЕМ В ПАНЕЛЬ ДЛЯ ОТВ. 22ММ |  |  | 0 | 0
RE22R2MMW | 0 | RUR | 2 | РЕЛЕ ВРЕМЕНИ RE22R2MMW |  |  | 0 | 0
RE22R1HMR | 0 | RUR | 16 | РЕЛЕ ВРЕМЕНИ RE22R1HMR |  |  | 0 | 0
42888 | 0 | RUR | 13 | 42888 Compact NSX (Acc) 1 ЗАМОК PROFALUX |  |  | 0 | 0
41950 | 0 | RUR | 34 | 41950 Compact NSX (Acc) 2 ОДИНАКОВЫХ ЗАМКА РОНИС |  |  | 0 | 0
41940 | 0 | RUR | 71 | 41940 Compact NSX (Acc) 1 ЗАМОК RONIS |  |  | 0 | 0
33644 | 0 | RUR | 20 | Compact NSX (Acc) 3П КОНТАКТНЫЕ ПЛАСТИНЫ ДЛЯ КАБЕЛЕЙ |  |  | 0 | 0
LP5K1210BW3 | 0 | RUR | 0 | LP5K1210BW3 TeSys K КОНТАКТОР РЕВЕРС.3P,12A,НО,24V DC 1.8ВТ |  |  | 0 | 0
LC1K1210M7 | 0 | RUR | 0 | LC1K1210M7 TeSys K КОНТАКТОР K 3P,12 A,НО,220V 50/60 ГЦ,ЗАЖИМ ПОД ВИНТ |  |  | 0 | 0
LV426950 | 0 | RUR | 537 | LV426950 Compact NSXm (Acc) ВСПОМ.КОНТАКТ OF ИЛИ SD NSXm |  |  | 0 | 0
LV426923 | 0 | RUR | 2 | LV426923 Compact NSXm (Acc) 4П 2 ЗАДНИХ ИЗОЛИРУЮЩИХ ЭКРАНА ДЛЯ NSXm |  |  | 0 | 0
LV426913 | 0 | RUR | 4 | LV426913 Compact NSXm (Acc) 4П 1 ДЛИННАЯ КЛЕММНАЯ ЗАГЛУШКА ДЛЯ NSXm |  |  | 0 | 0
LV426912 | 0 | RUR | 238 | LV426912 Compact NSXm (Acc) 3П 1 ДЛИННАЯ КЛЕММНАЯ ЗАГЛУШКА ДЛЯ NSXm |  |  | 0 | 0
LV426844 | 0 | RUR | 158 | LV426844 Compact NSXm (Acc) РАСЦЕП.НАПР. MX208-277В 50/60Гц NSXm |  |  | 0 | 0
LV432649 | 0 | RUR | 17 | LV432649 Compact NSX (Acc) АДАПТЕР ДЛЯ ЗАМКА МОТОР-РЕД.(400/630) |  |  | 0 | 0
LV432648 | 0 | RUR | 1 | LV432648 Compact NSX (Acc) CЧЕТЧИК КОММУТАЦИЙ MT (NSX400/630) |  |  | 0 | 0
LV432641 | 0 | RUR | 166 | LV432641 Compact NSX (Acc) МОТОР-РЕДMT400/630 220/240В 50/60ГЦ |  |  | 0 | 0
LV432604 | 0 | RUR | 2 | LV432604 Compact NSX (Acc) АДАПТЕР ДЛЯ ЗАМКА ПОВ.РУКОЯТКИ (400/630) |  |  | 0 | 0
LV432603 | 0 | RUR | 4 | LV432603 Compact NSX (Acc) ТЕЛЕСКОПИЧ. РУКОЯТ. (NSX400/630) |  |  | 0 | 0
LV432597 | 0 | RUR | 135 | LV432597 Compact NSX (Acc) ЧЕРНАЯ ПОВОРОТНАЯ РУКОЯТКА (400/630) |  |  | 0 | 0
LV432595 | 0 | RUR | 73 | LV432595 Compact NSX (Acc) 1 ДЛИН.КЛЕМ.ЗАГЛ. ДЛЯ 3П(NSX400/630) |  |  | 0 | 0
LV432594 | 0 | RUR | 29 | LV432594 Compact NSX (Acc) 1 ДЛИННАЯ КЛЕМ. ЗАГЛУШКА ДЛЯ 4P (NSX400/630) |  |  | 0 | 0
LV432593 | 0 | RUR | 2 | LV432593 Compact NSX (Acc) 1 ДЛИННАЯ КЛЕМ. ЗАГЛУШКА ДЛЯ 3Р (NSX400/630) |  |  | 0 | 0
LV432591 | 0 | RUR | 281 | LV432591 Compact NSX (Acc) 1 КОРОТКАЯ КЛЕМ. ЗАГЛУШКА ДЛЯ 3P (NSX400/630) |  |  | 0 | 0
LV432578 | 0 | RUR | 1 | LV432578 Compact NSX (Acc) 2 ИЗОЛИР. ЭКРАНА 3П 70MM (NSX400/630) |  |  | 0 | 0
LV432575 | 0 | RUR | 12 | LV432575 Compact NSX (Acc) ВНЕШ. ТТ ДЛЯ 3П ВЫКЛ(NSX400/630) С MR5/6 |  |  | 0 | 0
LV432558 | 0 | RUR | 7 | LV432558 Compact NSX (Acc) РАМКА IP40 ДЛЯ ВСЕХ ТИПОВ УПР. (400/630) |  |  | 0 | 0
LV432557 | 0 | RUR | 16 | LV432557 Compact NSX (Acc) РАМКА IP30 ДЛЯ ВСЕХ ТИПОВ УПР. (400/630) |  |  | 0 | 0
LV432533 | 0 | RUR | 163 | LV432533 Compact NSX (Acc) ПОДВИЖНАЯ ЧАСТЬ ШАССИ (NSX400/630) |  |  | 0 | 0
LV432532 | 0 | RUR | 130 | LV432532 Compact NSX (Acc) НЕПОДВИЖНАЯ ЧАСТЬ ШАССИ (NSX400/630) |  |  | 0 | 0
LV432525 | 0 | RUR | 57 | LV432525 Compact NSX (Acc) ОСНОВ. ДЛЯ 3 ПОДВ.БЛОКОВ (NSX400/630) |  |  | 0 | 0
LV432523 | 0 | RUR | 224 | LV432523 Compact NSX (Acc) ПОДВ.БЛОК НА 9 ПРОВ. (NSX400/630) |  |  | 0 | 0
LV432521 | 0 | RUR | 79 | LV432521 Compact NSX (Acc) 2 ЗАЩИТНЫЕ ШТОРКИ IP40 (NSX400/630) |  |  | 0 | 0
LV432518 | 0 | RUR | 327 | LV432518 Compact NSX (Acc) КОМПЛЕКТ ИЗ 2 КОНТ. ШТЫРЕЙ (NSX400/630) |  |  | 0 | 0
LV432517 | 0 | RUR | 11 | LV432517 Compact NSX (Acc) ЦОКОЛЬ 4П (NSX400/630) |  |  | 0 | 0
LV432516 | 0 | RUR | 90 | LV432516 Compact NSX (Acc) ЦОКОЛЬ 3П (400/630) |  |  | 0 | 0
LV432493 | 0 | RUR | 1 | LV432493 Compact NSX (Acc) РАСШИРИТ.ПОЛЮСОВ 4П 70ММ |  |  | 0 | 0
LV432492 | 0 | RUR | 2 | LV432492 Compact NSX (Acc) РАСШИР.ПОЛЮСОВ 3П 70ММ |  |  | 0 | 0
LV432486 | 0 | RUR | 8 | LV432486 Compact NSX (Acc) 3 КОНТ.ПЛАСТИНЫ &quot;НА РЕБРО&quot; |  |  | 0 | 0
LV432482 | 0 | RUR | 3 | LV432482 Compact NSX (Acc) 4 КЛЕМ. 35-240MM2+3 РАЗДЕЛ. |  |  | 0 | 0
LV432476 | 0 | RUR | 15 | LV432476 Compact NSX (Acc) 2 ДЛИН. РАЗЪЕМА ЗАД.ПРИСОЕД. &lt;630A |  |  | 0 | 0
LV432085 | 0 | RUR | 1 | LV432085 Compact NSX (Acc) 4П4Т MICROLOGIC 2.3 400A РАСЦЕП. ДЛЯ NSX400/630 |  |  | 0 | 0
LV432082 | 0 | RUR | 14 | LV432082 Compact NSX (Acc) 3П3Т MICROLOGIC 2.3 250A РАСЦЕП. ДЛЯ NSX400/630 |  |  | 0 | 0
LV432072 | 0 | RUR | 23 | LV432072 Compact NSX (Acc) 3П3Т MICR. 2.3 M 320A РАСЦЕП. NSX400/630 |  |  | 0 | 0
LV431541 | 0 | RUR | 103 | LV431541 Compact NSX (Acc) МОТОР-РЕД МT250 220/240В 50/60ГЦ |  |  | 0 | 0
LV431520 | 0 | RUR | 4 | LV431520 Compact NSX (Acc) 3П3T MICR. 2.2 M 220A РАСЦЕП.ДЛЯ NSX250 |  |  | 0 | 0
LV431480 | 0 | RUR | 5 | LV431480 Compact NSX (Acc) 4П4T MICR. 2.2 250A РАСЦЕП. ДЛЯ NSX250 |  |  | 0 | 0
LV431470 | 0 | RUR | 4 | LV431470 Compact NSX (Acc) 3П3T MICR. 2.2 250A РАСЦЕП. ДЛЯ NSX250 |  |  | 0 | 0
LV431064 | 0 | RUR | 2 | LV431064 Compact NSX (Acc) ПОДСТАВКА ДЛЯ ВЫРАВ.INV320-630/NSX250 |  |  | 0 | 0
LV430563 | 0 | RUR | 24 | LV430563 Compact NSX (Acc) ВНЕШ. ТТ ДЛЯ 3П ВЫКЛ(NSX100/250) С MR5/6 |  |  | 0 | 0
LV430520 | 0 | RUR | 37 | LV430520 Compact NSX (Acc) 3П3T MICR2.2M 150A РАСЦЕП.ДЛЯ NSX160/250 |  |  | 0 | 0
LV430500 | 0 | RUR | 1 | LV430500 Compact NSX (Acc) 3П3T MA150 РАСЦЕП.ДЛЯ NSX160/250 |  |  | 0 | 0
LV430470 | 0 | RUR | 111 | LV430470 Compact NSX (Acc) 3П3T MICR. 2.2 160A РАСЦЕП. ДЛЯ NSX160/250 |  |  | 0 | 0
LV429525 | 0 | RUR | 1 | LV429525 Compact NSX (Acc) РАМКА IP30 ДЛЯ ВСЕХ ТИПОВ УПР. (100-250) |  |  | 0 | 0
LV429451 | 0 | RUR | 273 | LV429451 Compact NSX (Acc) АДАПТЕР SDE |  |  | 0 | 0
LV429434 | 0 | RUR | 129 | LV429434 Compact NSX (Acc) МОТОР-РЕД MT100/160 220/240В 50/60ГЦ |  |  | 0 | 0
LV429414 | 0 | RUR | 8 | LV429414 Compact NSX (Acc) РАСЦЕП.МИН.НАПРЯЖ. MN 250В ПОСТ.ТОКА |  |  | 0 | 0
LV429394 | 0 | RUR | 8 | LV429394 Compact NSX (Acc) РАСЦЕП.НАПРЯЖ.НЕЗАВИС. MX 250В ПОСТ.ТОКА |  |  | 0 | 0
LV429387 | 0 | RUR | 1005 | LV429387 Compact NSX (Acc) РАСЦЕП.НАПРЯЖ.НЕЗАВИС. MX 240В 50/60ГЦ |  |  | 0 | 0
LV429382 | 0 | RUR | 1 | LV429382 Compact NSX (Acc) РАСЦЕП.НАПРЯЖ.НЕЗАВИС. MX 12В ПОСТ.ТОКА |  |  | 0 | 0
LV429371 | 0 | RUR | 20 | LV429371 Compact NSX (Acc) СТАЦ. БЛОКИР. РЫЧАГА УПРАВЛЕНИЯ(100-250) |  |  | 0 | 0
LV429348 | 0 | RUR | 80 | LV429348 Compact NSX (Acc) 10 РАЗЪЕМОВ/НАПРЯЖ. СО СТАЛ./АЛЮМ.КЛЕММ |  |  | 0 | 0
LV429345 | 0 | RUR | 24 | LV429345 Compact NSX (Acc) 1КОНТ.ОПЕРЕЖ.ДЕЙСТВ.ПРИ ОТКЛ.NSX100-250 |  |  | 0 | 0
LV429340 | 0 | RUR | 4 | LV429340 Compact NSX (Acc) КР.ЖЕЛТ.ВЫНОСН. ПОВОРОТ.РУК.(NSX100-250) |  |  | 0 | 0
LV429338 | 0 | RUR | 86 | LV429338 Compact NSX (Acc) ВЫНОС.ПОВОР.ЧЕРН. РУКОЯТКА (100-250) |  |  | 0 | 0
LV429337 | 0 | RUR | 190 | LV429337 Compact NSX (Acc) СТАНД. ПОВОРОТ.ЧЕРНАЯ РУКОЯТКА (100-250) |  |  | 0 | 0
LV429330 | 0 | RUR | 12 | LV429330 Compact NSX (Acc) 2 ИЗОЛ.ЭКРАНА-СТАЦ. ВЫКЛ. 3П(100-250) |  |  | 0 | 0
LV429308 | 0 | RUR | 2 | LV429308 Compact NSX (Acc) 3 КОНТ.ПЛАСТИНЫ+РАЗД.ПОЛ.&lt;250A |  |  | 0 | 0
LV429307 | 0 | RUR | 5 | LV429307 Compact NSX (Acc) ПЕРЕХОД.ДЛЯ ПРИСОЕД.К ЦОКОЛЮ 4П(100-250) |  |  | 0 | 0
LV429305 | 0 | RUR | 1 | LV429305 Compact NSX (Acc) ПЕРЕХОДНИК ДЛЯ DIN РЕЙКИ (100-250) |  |  | 0 | 0
LV429286 | 0 | RUR | 3 | LV429286 Compact NSX (Acc) БЛОКИР. ШАССИ ВСТР.ЗАМКОМ (NSX100-630) |  |  | 0 | 0
LV429283 | 0 | RUR | 15 | LV429283 Compact NSX (Acc) ПОДВИЖН. ЧАСТЬ ШАССИ (NSX100-250) |  |  | 0 | 0
LV429282 | 0 | RUR | 128 | LV429282 Compact NSX (Acc) НЕПОДВИЖН.ЧАСТЬ ШАССИ (NSX100-250) |  |  | 0 | 0
LV429276 | 0 | RUR | 10 | LV429276 Compact NSX (Acc) 2 ДЛИН.ИЗОЛИР.КОНТ. ПЛАСТ.(NSX100-250) |  |  | 0 | 0
LV429275 | 0 | RUR | 71 | LV429275 Compact NSX (Acc) ОСНОВАНИЕ ДЛЯ 2 ПОДВ.БЛОКОВ (NSX100-250) |  |  | 0 | 0
LV429273 | 0 | RUR | 393 | LV429273 Compact NSX (Acc) 1 НЕПОДВ.БЛОК НА 9 ПРОВОДОВ (NSX100-630) |  |  | 0 | 0
LV429272 | 0 | RUR | 71 | LV429272 Compact NSX (Acc) РАЗЪЕМ НА 9 ПРОВОДОВ (2 ЧАСТИ)NSX100-250 |  |  | 0 | 0
LV429271 | 0 | RUR | 91 | LV429271 Compact NSX (Acc) 2 ШТОРКИ IP40 ДЛЯ ЦОКОЛЯ (NSX100-250) |  |  | 0 | 0
LV429268 | 0 | RUR | 642 | LV429268 Compact NSX (Acc) КОМПЛЕКТ ИЗ 2 КОНТАКТ. ШТЫРЕЙ NSX100-250 |  |  | 0 | 0
LV429261 | 0 | RUR | 1 | LV429261 Compact NSX (Acc) 3 УГЛОВЫЕ КОНТ. ПЛАСТИНЫ |  |  | 0 | 0
LV429253 | 0 | RUR | 18 | LV429253 Compact NSX (Acc) КАБЕЛЬНЫЕ НАКОНЕЧНИКИ 150ММ2 3ШТ/МЕДН. |  |  | 0 | 0
LV429252 | 0 | RUR | 12 | LV429252 Compact NSX (Acc) КАБЕЛЬНЫЕ НАКОНЕЧНИКИ 120ММ2 3ШТ/МЕДН. |  |  | 0 | 0
LV429248 | 0 | RUR | 8 | LV429248 Compact NSX (Acc) 3 РАСПР.КЛЕММЫ 35ММ2+РАЗД.ПОЛЮСОВ |  |  | 0 | 0
LV429241 | 0 | RUR | 6 | LV429241 Compact NSX (Acc) ЗАЩЕЛКИ ДЛЯ КЛЕММ (10ШТ.) |  |  | 0 | 0
LV429172 | 0 | RUR | 42 | LV429172 Compact NSX (Acc) 3П3T MICR2.2M 50A РАСЦЕП. NSX100-250 |  |  | 0 | 0
LV429170 | 0 | RUR | 122 | LV429170 Compact NSX (Acc) 3П3T MICR.2.2M 100A РАСЦЕП. NSX100-250 |  |  | 0 | 0
LV429154 | 0 | RUR | 1 | LV429154 Compact NSX (Acc) 3П3T TM25G РАСЦЕП.ДЛЯ NSX100-250 |  |  | 0 | 0
LV429121 | 0 | RUR | 14 | LV429121 Compact NSX (Acc) 3П3T MA50 РАСЦЕП.ДЛЯ NSX100-250 |  |  | 0 | 0
LV429080 | 0 | RUR | 14 | LV429080 Compact NSX (Acc) 4П4T MICR.2.2 100A РАСЦЕП. NSX100-250 |  |  | 0 | 0
LV429033 | 0 | RUR | 1 | LV429033 Compact NSX (Acc) 3П3T TM50D РАСЦЕП. ДЛЯ NSX100-250 |  |  | 0 | 0
29452 | 0 | RUR | 0 | ВСПОМОГАТЕЛЬНЫЙ КОНТАКТ СЛАБОТОЧ. OF/SD/SDE/SDV |  |  | 0 | 0
29370 | 0 | RUR | 15 | 29370 Compact NSX (Acc) СЪЕМ. БЛОКИР. РЫЧАГА УПРАВЛЕНИЯ |  |  | 0 | 0
19091 | 0 | RUR | 1 | 19091 Acti9 NG125 НАБОР ИЗ 4 РАСПРЕДЕЛИТЕЛЬНЫХ КЛЕММНИКОВ |  |  | 0 | 0
18807 | 0 | RUR | 1 | 18807 Acti9 NG125 АВТОМАТИЧЕСКИЙ ВЫКЛ. NG125L 3П 80A C |  |  | 0 | 0
18806 | 0 | RUR | 4 | 18806 Acti9 NG125 АВТОМАТИЧЕСКИЙ ВЫКЛ. NG125L 3П 63A C |  |  | 0 | 0
18804 | 0 | RUR | 5 | 18804 Acti9 NG125 АВТОМАТИЧЕСКИЙ ВЫКЛ. NG125L 3П 40A C |  |  | 0 | 0
18800 | 0 | RUR | 11 | 18800 Acti9 NG125 АВТОМАТИЧЕСКИЙ ВЫКЛ. NG125L 3П 16A C |  |  | 0 | 0
18777 | 0 | RUR | 10 | 18777 Acti9 NG125 АВТОМАТИЧЕСКИЙ ВЫКЛ. NG125L 1П 10A C |  |  | 0 | 0
18726 | 0 | RUR | 101 | 18726 Acti9 NG125 АВТОМАТИЧЕСКИЙ ВЫКЛ. NG125H 3П 25A C |  |  | 0 | 0
18723 | 0 | RUR | 88 | 18723 Acti9 NG125 АВТОМАТИЧЕСКИЙ ВЫКЛ. NG125H 3П 10A C |  |  | 0 | 0
18722 | 0 | RUR | 5 | 18722 Acti9 NG125 АВТОМАТИЧЕСКИЙ ВЫКЛ. NG125H 2П 80A C |  |  | 0 | 0
18715 | 0 | RUR | 12 | 18715 Acti9 NG125 АВТОМАТИЧЕСКИЙ ВЫКЛ. NG125H 2П 16A C |  |  | 0 | 0
18714 | 0 | RUR | 130 | 18714 Acti9 NG125 АВТОМАТИЧЕСКИЙ ВЫКЛ. NG125H 2П 10A C |  |  | 0 | 0
18706 | 0 | RUR | 1 | 18706 Acti9 NG125 АВТОМАТИЧЕСКИЙ ВЫКЛ. NG125H 1П 16A C |  |  | 0 | 0
18663 | 0 | RUR | 1 | 18663 Acti9 NG125 АВТОМАТИЧЕСКИЙ ВЫКЛ. NG125N 3П 80A B |  |  | 0 | 0
18646 | 0 | RUR | 1 | 18646 Acti9 NG125 АВТОМАТИЧЕСКИЙ ВЫКЛ. NG125N 3П+Н 80A C |  |  | 0 | 0
18632 | 0 | RUR | 2 | 18632 Acti9 NG125 АВТОМАТИЧЕСКИЙ ВЫКЛ. NG125N 3П 10A C |  |  | 0 | 0
18614 | 0 | RUR | 1 | 18614 Acti9 NG125 АВТОМАТИЧЕСКИЙ ВЫКЛ. NG125N 1П 32A C |  |  | 0 | 0
HMIDM7521 | 0 | RUR | 4 | HMIDM7521 Magelis iPC Дисплей PC Wide 15 multi-t. для HMIBM |  |  | 0 | 0
HMIBMPHI74D2801 | 0 | RUR | 4 | HMIBMPHI74D2801 Magelis iPC Пром. компьютер, HDD,DC, Win8.1, 2 слота |  |  | 0 | 0
TRV00850 | 0 | RUR | 14 | TRV00850 Compact NSX 1 КАБЕЛЬ RJ45/RJ45 (ВИЛ. ЧАСТЬ) L = 5 М |  |  | 0 | 0
TRV00217 | 0 | RUR | 143 | TRV00217 Compact NSX 10 РАЗЪЁМОВ КОММУНИКАЦИОННОГО ИНТЕРФЕЙСА MODBUS |  |  | 0 | 0
TRV00121 | 0 | RUR | 212 | TRV00121 Compact NSX ЩИТОВОЙ ИНДИКАТОР FDM121 |  |  | 0 | 0
LV434063 | 0 | RUR | 48 | LV434063 Compact NSX МОДУЛЬ ВХОДА/ВЫХОДА ДЛЯ АВТОМ. ВЫКЛ/ I/O |  |  | 0 | 0
LV434002 | 0 | RUR | 82 | LV434002 Compact NSX МОДУЛЬ IFE+ (ETHERNET-MODBUS ИНТЕРФЕЙС) |  |  | 0 | 0
LV434001 | 0 | RUR | 114 | LV434001 Compact NSX МОДУЛЬ IFE (ETHERNET-ИНТЕРФЕЙС) |  |  | 0 | 0
LV434000 | 0 | RUR | 43 | LV434000 Compact NSX МОДУЛЬ ИТЕРФЕЙСНЫЙ IFM MODBUS |  |  | 0 | 0
ZBY2312 | 0 | RUR | 8 | ZBY2312 Harmony ПЛАСТИНА С МАРКИРОВКОЙ OFF |  |  | 0 | 0
RXZE1M4C | 0 | RUR | 3 | RXZE1M4C Zelio Relay КОЛОДКА ДЛЯ РЕЛЕ, 2 C/O, 4 С/О |  |  | 0 | 0
RZM031RB | 0 | RUR | 10 | RZM031RB Zelio Relay ДИОД + ЗЕЛЕНЫЙ СВЕТОДИОД ДЛЯ ЗАЩИТЫ КАТУШЕК РЕЛЕ =6/24В |  |  | 0 | 0
RZM031FPD | 0 | RUR | 0 | RZM031FPD Zelio Relay ЗАЩИТНЫЙ ДИОД + ЗЕЛ. СВЕТОДИОД 110/230В |  |  | 0 | 0
RZM031BN | 0 | RUR | 0 | RZM031BN Zelio Relay ЗАЩ. ДИОД + ЗЕЛ. СВЕТОДИОД 24/60В |  |  | 0 | 0
RZM021RB | 0 | RUR | 44 | RZM021RB Zelio Relay ВАРИСТОР + ЗЕЛЕНЫЙ СВЕТОДИОД ДЛЯ ЗАЩИТЫ КАТУШЕК РЕЛЕ ~/= 6/24В |  |  | 0 | 0
RXM2AB2F7 | 0 | RUR | 0 | RXM2AB2F7 Zelio Relay РЕЛЕ 2 CO СВЕТОДИОД 120В ПЕРЕМ ТОКА |  |  | 0 | 0
RXG23P7 | 0 | RUR | 0 | RXG23P7 Zelio Relay РЕЛЕ ПРОМЕЖУТ., 5А, 2С/О, ~230В, LED |  |  | 0 | 0
RXG23ED | 0 | RUR | 20 | RXG23ED Zelio Relay РЕЛЕ ПРОМЕЖУТ., 5А, 2С/О, =48В, LED |  |  | 0 | 0
RXG23BD | 0 | RUR | 1 | RXG23BD Zelio Relay РЕЛЕ ПРОМЕЖУТ., 5А, 2С/О, =24В, LED |  |  | 0 | 0
RXG22FD | 0 | RUR | 0 | RXG22FD Zelio Relay РЕЛЕ ПРОМЕЖУТ., 5А,2С/О,=110В, КН. + LED |  |  | 0 | 0
RXG15JD | 0 | RUR | 220 | RXG15JD Zelio Relay РЕЛЕ ПРОМЕЖУТ.,10А,1С/О,=12В |  |  | 0 | 0
RXG11JD | 0 | RUR | 10 | RXG11JD Zelio Relay РЕЛЕ ПРОМЕЖУТ.,10А,1С/О,=12В, КН.ТЕСТ. |  |  | 0 | 0
RUZSF3M | 0 | RUR | 4 | RUZSF3M Zelio Relay КОЛОДКА С РАЗДЕЛЬНЫМИ FASTON КОНТ 2/3CO |  |  | 0 | 0
RUZSC3M | 0 | RUR | 8 | RUZSC3M Zelio Relay КОЛОДКА С РАЗДЕЛЬНЫМИ ЦИЛИНДР КОНТ 3CO |  |  | 0 | 0
RUW241P7 | 0 | RUR | 9 | RUW241P7 Zelio Relay RC МОДУЛЬ 110…240В RUW241P7 |  |  | 0 | 0
RUW240BD | 0 | RUR | 80 | RUW240BD Zelio Relay ДИОДНЫЙ МОДУЛЬ 6…250В RUW240BD |  |  | 0 | 0
RUMF32B7 | 0 | RUR | 3 | RUMF32B7 Zelio Relay ЭЛЕКТРОМЕХАНИЧЕСКОЕ РЕЛЕ, 10А, 3 С/О |  |  | 0 | 0
RUMF21P7 | 0 | RUR | 4 | RUMF21P7 Zelio Relay РЕЛЕ 2CO (FASTON) 230В ПЕРЕМ ТОКА RUMF21P7 |  |  | 0 | 0
RUMC31B7 | 0 | RUR | 0 | RUMC31B7 Zelio Relay РЕЛЕ 3CO (ЦИЛИНДР) 24В ПЕРЕМ ТОКА RUMC31B7 |  |  | 0 | 0
RSZL300 | 0 | RUR | 0 | RSZL300 Zelio Relay МАРКИРОВКА ДЛЯ КОЛОДОК RSZE |  |  | 0 | 0
RSLZ2 | 0 | RUR | 0 | RSLZ2 Zelio Relay ПЕРЕМЫЧКА RSLZ2 |  |  | 0 | 0
RPZR235 | 0 | RUR | 0 | RPZR235 Zelio Relay МЕТАЛЛИЧЕСКАЯ СКОБА ДЕРЖАТЕЛЬ ДЛЯ RPM1 |  |  | 0 | 0
RPZF3 | 0 | RUR | 250 | RPZF3 Zelio Relay КОЛОДКА С КОМБ КОНТАКТАМИ 3 ПЕРЕКИДНЫХ |  |  | 0 | 0
RPZF1 | 0 | RUR | 219 | RPZF1 Zelio Relay КОЛОДКА С КОМБ КОНТАКТАМИ 1 ПЕРЕКИДНОЙ |  |  | 0 | 0
RPM11BD | 0 | RUR | 0 | RPM11BD Zelio Relay РЕЛЕ 1CO 24В ПОСТ ТОКА |  |  | 0 | 0
RHZ22 | 0 | RUR | 24 | RHZ22 Zelio Relay КОЛОДКА (РОЗЕТКА) ДЛЯ РЕЛЕ RHZ22 |  |  | 0 | 0
RHK411M | 0 | RUR | 7 | RHK411M Zelio Relay РЕЛЕ БИСТАБИЛЬНОЕ 220В ~ 50 HZ |  |  | 0 | 0
SSRHP02 | 0 | RUR | 22 | SSRHP02 Zelio Relay РАДИАТОР ДЛЯ ТВЕРДОТЕЛЬНОГО РЕЛЕ SSRHP02 |  |  | 0 | 0
SSRHD10 | 0 | RUR | 10 | SSRHD10 Zelio Relay РАДИАТОР ДЛЯ ТВЕРДОТЕЛЬНОГО РЕЛЕ SSRHD10 |  |  | 0 | 0
SSRAT1 | 0 | RUR | 0 | SSRAT1 Zelio Relay ТЕПЛОПРОВОДЯЩАЯ ПРОКЛАДКА |  |  | 0 | 0
SSLZRA4 | 0 | RUR | 280 | SSLZRA4 Zelio Relay РОЗЕТКА ДЛЯ РЕЛЕ, ПРУЖ. ЗАЖИМЫ, =/~230 В |  |  | 0 | 0
SSLZRA1 | 0 | RUR | 137 | SSLZRA1 Zelio Relay РОЗЕТКА ДЛЯ РЕЛЕ, ПРУЖ. ЗАЖИМЫ, = 5-24 В |  |  | 0 | 0
SSL1D101JD | 0 | RUR | 7 | SSL1D101JD Zelio Relay ТВЕРДОТЕЛЬНОЕ РЕЛЕ, 1 ФАЗА, 100мА SSL1D101JD |  |  | 0 | 0
490NTW00002 | 0 | RUR | 420 | 490NTW00002 Modicon M340 СОЕДИНИТ.КАБЕЛЬ ETHERNET |  |  | 0 | 0
XVUC9S | 0 | RUR | 25 | XVUC9S Harmony XVB ЗВУК. МОДУЛЬ СИГН. КОЛОННЫ, ЧЕРНЫЙ, 24 В |  |  | 0 | 0
XVUC28 | 0 | RUR | 3 | XVUC28 Harmony XVB СВЕТОВ. МОДУЛЬ СИГН. КОЛОННЫ XVU, ЖЕЛТЫЙ |  |  | 0 | 0
XVUC26 | 0 | RUR | 11 | XVUC26 Harmony XVB СВЕТОВОЙ МОДУЛЬ СИГН. КОЛОННЫ, СИНИЙ, 24 В, LED |  |  | 0 | 0
XVUC25 | 0 | RUR | 11 | XVUC25 Harmony XVB СВЕТОВОЙ МОДУЛЬ СИГН. КОЛОННЫ, ОРАНЖЕВЫЙ, 24 В, LED |  |  | 0 | 0
XVUC23 | 0 | RUR | 24 | XVUC23 Harmony XVB СВЕТОВОЙ МОДУЛЬ СИГН. КОЛОННЫ, ЗЕЛЕНЫЙ, 24 В, LED |  |  | 0 | 0
XVUC21BQ | 0 | RUR | 20 | XVUC21BQ Harmony XVB МОД. ПИТАНИЯ+ВЕРХ.КР.СВ. КОЛ., 24В, СЕР. |  |  | 0 | 0
XVUC21B | 0 | RUR | 25 | XVUC21B Harmony XVB МОД. ПИТАНИЯ+ВЕРХ.КР.СВ. КОЛ., 24В, ЧЕР. |  |  | 0 | 0
XVMM2RAGWSB | 0 | RUR | 2 | XVMM2RAGWSB Harmony XVB СВЕТОВАЯ КОЛОННА XVMM |  |  | 0 | 0
XVMB2R6AGSB | 0 | RUR | 0 | XVMB2R6AGSB Harmony XVB КОЛОННА В СБОРЕ 24 В СО СВЕТОДИОДОМ XVMB2R6AGSB |  |  | 0 | 0
XVC4B2K | 0 | RUR | 2 | XVC4B2K Harmony XVB КОЛОННА В СБОРЕ 40ММ 24 В AC/DC LED XVC4B2K |  |  | 0 | 0
XVBL0B5 | 0 | RUR | 0 | XVBL0B5 Harmony XVB СВЕТОВАЯ КОЛОННА 70ММ ОРАНЖЕВАЯ XVBL0B5 |  |  | 0 | 0
XVBC5M4 | 0 | RUR | 6 | XVBC5M4 Harmony XVB СЕГМЕНТ СВЕТ.КОЛОННЫ 70ММ КРАСНЫЙ XVBC5M4 |  |  | 0 | 0
XVBC5B4 | 0 | RUR | 14 | XVBC5B4 Harmony XVB СЕГМЕНТ СВЕТ.КОЛОННЫ 70ММ КРАСНЫЙ XVBC5B4 |  |  | 0 | 0
RTC48PUNCSSLU | 0 | RUR | 23 | RTC48PUNCSSLU Zelio Control ТЕМП. КОНТ., 48 x 48, УНИВ. ВХ., 1 АВАР. ВЫХ., 2 ТТР, MODBUS, 24 V ACDC |  |  | 0 | 0
VJDSNRTMPC | 0 | RUR | 1 | VJDSNRTMPC Modicon VJD RT лицензия для iPC и GTW |  |  | 0 | 0
XALK01 | 0 | RUR | 0 | XALK01 Harmony ХВ5 КНОПОЧНЫЙ ПОСТ ЖЕЛТЫЙ 1 КНОПКА |  |  | 0 | 0
XALD222E | 0 | RUR | 0 | XALD222E Harmony ХВ5 2 КНОП. ПУСТ.КОНТ.КОРОБКА XALD222E |  |  | 0 | 0
BMENOP0300 | 0 | RUR | 1 | BMENOP0300 Modicon M580 Коммуникационный модуль IEC 61850 |  |  | 0 | 0
BMENOC0321 | 0 | RUR | 1 | BMENOC0321 Modicon M580 M580 NOC CONTROL Ethernet модуль |  |  | 0 | 0
BMECRA31210 | 0 | RUR | 5 | BMECRA31210 Modicon M580 Адаптер удаленного в/в RIO Ethernet,M580 |  |  | 0 | 0
ZBY9121 | 0 | RUR | 0 | ZBY9121 Harmony МАРК-КА Д/АВАР. КНОП. БЕЗ НАДП., 60ММ,3D |  |  | 0 | 0
ZBY8360 | 0 | RUR | 0 | ZBY8360 Harmony МАРКИРОВКА АВАР. ОТКЛ-Я, ЖЕЛТАЯ, КРУГЛАЯ |  |  | 0 | 0
ZBY6101 | 0 | RUR | 0 | ZBY6101 Harmony ДЕРЖАТЕЛЬ МАРКИРОВКИ + МАРКИРОВКА ZBY6101 |  |  | 0 | 0
ZBY5102 | 0 | RUR | 18 | ZBY5102 Harmony ПЛАСТИНА ДЛЯ МАРКИРОВКИ ЧИСТАЯ ZBY5102 |  |  | 0 | 0
ZBY5101 | 0 | RUR | 0 | ZBY5101 Harmony ПЛАСТИНА ДЛЯ МАРКИРОВКИ ЧИСТАЯ ZBY5101 |  |  | 0 | 0
ZBY4H101 | 0 | RUR | 0 | ZBY4H101 Harmony ДЕРЖАТЕЛЬ МАРКИРОВКИ+МАРКИРОВКА ZBY4H101 |  |  | 0 | 0
ZBY4101 | 0 | RUR | 0 | ZBY4101 Harmony ЭТИКЕТКА ZBY4101 |  |  | 0 | 0
ZBY2H101 | 0 | RUR | 0 | ZBY2H101 Harmony ДЕРЖАТЕЛЬ МАРКИРОВКИ + МАРКИРОВКА ZBY2H101 |  |  | 0 | 0
ZBY2323 | 0 | RUR | 10 | ZBY2323 Harmony МАРКИРОВКА RESET |  |  | 0 | 0
ZBY2186 | 0 | RUR | 0 | ZBY2186 Harmony ЭТИКЕТКА I-O-II |  |  | 0 | 0
ZBY2101 | 0 | RUR | 0 | ZBY2101 Harmony ЭТИКЕТКА БЕЗ ТЕКСТА |  |  | 0 | 0
ZBY02178 | 0 | RUR | 0 | ZBY02178 Harmony МАРКИРОВКА O-I |  |  | 0 | 0
ZBY0102 | 0 | RUR | 0 | ZBY0102 Harmony ПЛАСТИНА ДЛЯ МАРКИРОВКИ ЧИСТАЯ ZBY0102 |  |  | 0 | 0
ZBVM5 | 0 | RUR | 0 | ZBVM5 Harmony СВЕТОДИОДН. БЛОК. ВИНТ. КРЕПЛ. 230В |  |  | 0 | 0
ZBVM4 | 0 | RUR | 11 | ZBVM4 Harmony СВЕТОДИОДН. БЛОК. 240В ВИНТ. КРЕПЛ. ZBVM4 |  |  | 0 | 0
ZBVM1 | 0 | RUR | 0 | ZBVM1 Harmony СВЕТОДИОДН. БЛОК. 240В ВИНТ. КРЕПЛ. ZBVM1 |  |  | 0 | 0
ZBVJ3 | 0 | RUR | 95 | ZBVJ3 Harmony 12В БЛОК СИГН. ЛАМП ZBVJ3 |  |  | 0 | 0
ZBVJ1 | 0 | RUR | 0 | ZBVJ1 Harmony 12В БЛОК СИГН. ЛАМП ZBVJ1 |  |  | 0 | 0
ZBVG3 | 0 | RUR | 0 | ZBVG3 Harmony СВЕТОДИОДН. БЛОК. 120В ВИНТ. КРЕПЛ. ZBVG3 |  |  | 0 | 0
ZBVBG6 | 0 | RUR | 2 | ZBVBG6 Harmony 24-120В ПЕР.ПОСТ.КОРП.СИГН.ЛАМП. ZBVBG6 |  |  | 0 | 0
ZBVBG4 | 0 | RUR | 0 | ZBVBG4 Harmony 24-120В ПЕР.ПОСТ.КОРП.СИГН.ЛАМП. ZBVBG4 |  |  | 0 | 0
ZBVB6 | 0 | RUR | 0 | ZBVB6 Harmony СВЕТОДИОДН. БЛОК. 24В ВИНТ. КРЕПЛ. ZBVB6 |  |  | 0 | 0
ZBVB5 | 0 | RUR | 0 | ZBVB5 Harmony СВЕТОДИОДН. БЛОК. 24В ВИНТ. КРЕПЛ. ZBVB5 |  |  | 0 | 0
ZBVB4 | 0 | RUR | 0 | ZBVB4 Harmony СВЕТОДИОДН. БЛОК. 24В ВИНТ. КРЕПЛ. ZBVB4 |  |  | 0 | 0
ZBVB35 | 0 | RUR | 22 | ZBVB35 Harmony СВЕТОДИОДНЫЙ БЛОК 24В ЗЕЛЕНЫЙ ПРУЖ ЗАЖИМ |  |  | 0 | 0
ZBVB3 | 0 | RUR | 0 | ZBVB3 Harmony СВЕТОДИОДН. БЛОК. 24В ВИНТ. КРЕПЛ. ZBVB3 |  |  | 0 | 0
ZBVB14 | 0 | RUR | 0 | ZBVB14 Harmony СВЕТОДИОДНЫЙ БЛОК 224В ZBVB14 |  |  | 0 | 0
ZBVB1 | 0 | RUR | 0 | ZBVB1 Harmony СВЕТОДИОДН. БЛОК. 24В ВИНТ. КРЕПЛ. ZBVB1 |  |  | 0 | 0
ZBV18M5 | 0 | RUR | 0 | ZBV18M5 Harmony СВЕТОВОЙ МОДУЛЬ, ОРАНЖ., 230-240 В |  |  | 0 | 0
ZBSP2 | 0 | RUR | 294 | ZBSP2 Harmony ЗАЩ. ДЛЯ RJ45/USB-РАЗ., ПЛАСТ., IP65/67 |  |  | 0 | 0
ZBRA1 | 0 | RUR | 3 | ZBRA1 Harmony ПЕРЕДАЮЩАЯ АНТЕННА |  |  | 0 | 0
ZBE1015 | 0 | RUR | 0 | ZBE1015 Harmony БЛОК-КОНТАКТ 1НО ПРУЖИННЫЙ ЗАЖИМ |  |  | 0 | 0
ZBA710 | 0 | RUR | 0 | ZBA710 Harmony СИЛИКОНОВЫЙ КОЛПАЧОК ДЛЯ ДВОЙНОЙ КНОПКИ ZBA710 |  |  | 0 | 0
ZB6YD30 | 0 | RUR | 5 | ZB6YD30 Harmony ДЕРЖАТЕЛЬ МАРКИРОВКИ РАЗМЕР№2 |  |  | 0 | 0
ZB6EM6B | 0 | RUR | 2 | ZB6EM6B Harmony СВЕТОСИГНАЛЬНЫЙ МОДУЛЬ, СИНИЙ, СВЕТОДИОД 230 В, ПОДКЛЮЧЕНИЕ FASTON |  |  | 0 | 0
ZB6EM5B | 0 | RUR | 0 | ZB6EM5B Harmony СВЕТОСИГНАЛЬНЫЙ МОДУЛЬ, ЖЕЛТЫЙ, СВЕТОДИОД 230 В, ПОДКЛЮЧЕНИЕ FASTON |  |  | 0 | 0
ZB6EM4B | 0 | RUR | 0 | ZB6EM4B Harmony СВЕТОСИГНАЛЬНЫЙ МОДУЛЬ, КРАСНЫЙ, СВЕТОДИОД 230 В, ПОДКЛЮЧЕНИЕ FASTON |  |  | 0 | 0
ZB6EM3B | 0 | RUR | 0 | ZB6EM3B Harmony СВЕТОСИГНАЛЬНЫЙ МОДУЛЬ, ЗЕЛЕНЫЙ, СВЕТОДИОД 230 В, ПОДКЛЮЧЕНИЕ FASTON |  |  | 0 | 0
ZB6DV6 | 0 | RUR | 2 | ZB6DV6 Harmony СИГН. ЛАМПА ПРЯМОУГ. СИНЯЯ |  |  | 0 | 0
ZB6DV5 | 0 | RUR | 2 | ZB6DV5 Harmony СИГН. ЛАМПА ПРЯМОУГ. ЖЕЛТАЯ |  |  | 0 | 0
ZB6DV4 | 0 | RUR | 2 | ZB6DV4 Harmony СИГН. ЛАМПА ПРЯМОУГ. КРАСНАЯ |  |  | 0 | 0
ZB6DV3 | 0 | RUR | 2 | ZB6DV3 Harmony СИГН. ЛАМПА ПРЯМОУГ. ЗЕЛЕНАЯ |  |  | 0 | 0
ZB6DV1 | 0 | RUR | 2 | ZB6DV1 Harmony СИГН. ЛАМПА ПРЯМОУГ. БЕЛАЯ |  |  | 0 | 0
ZB6DF5 | 0 | RUR | 1 | ZB6DF5 Harmony КНОПКА ПРЯМОУГ. С ПОДСВ. ЖЕЛТАЯ |  |  | 0 | 0
ZB6DF4 | 0 | RUR | 1 | ZB6DF4 Harmony КНОПКА ПРЯМОУГ. С ПОДСВ. КРАСНАЯ |  |  | 0 | 0
ZB6DF3 | 0 | RUR | 1 | ZB6DF3 Harmony КНОПКА ПРЯМОУГ. С ПОДСВ. ЗЕЛЕНАЯ |  |  | 0 | 0
ZB6DF1 | 0 | RUR | 1 | ZB6DF1 Harmony КНОПКА ПРЯМОУГ. С ПОДСВ. БЕЛАЯ |  |  | 0 | 0
ZB5SZ3 | 0 | RUR | 0 | ZB5SZ3 Harmony ПЛАСТИК. ЗАПИР. СКОБА, КРУГЛ. 22ММ ZB5SZ3 |  |  | 0 | 0
ZB5AW743 | 0 | RUR | 22 | ZB5AW743 Harmony КОРПУС КНОПКИ 22ММ С ПОДС. С ПОВОР. ZB5AW743 |  |  | 0 | 0
ZB5AV05 | 0 | RUR | 15 | ZB5AV05 Harmony ГОЛОВКА СИГН. ЛАМПЫ 22ММ ЖЕЛТАЯ ZB5AV05 |  |  | 0 | 0
ZB5AV043 | 0 | RUR | 1 | ZB5AV043 Harmony ГОЛОВКА СИГН. ЛАМПЫ 22ММ КРАСНАЯ ZB5AV043 |  |  | 0 | 0
ZB5AV033 | 0 | RUR | 1 | ZB5AV033 Harmony ГОЛОВКА СИГН. ЛАМПЫ 22ММ ЗЕЛЕНАЯ ZB5AV033 |  |  | 0 | 0
ZB5AV03 | 0 | RUR | 59 | ZB5AV03 Harmony ГОЛОВКА СИГН. ЛАМПЫ 22ММ ЗЕЛЕНАЯ ZB5AV03 |  |  | 0 | 0
ZB5AJ3 | 0 | RUR | 4 | ZB5AJ3 Harmony ГОЛОВКА ДЛЯ ПЕРЕКЛЮЧАТЕЛЯ 22ММ ZB5AJ3 |  |  | 0 | 0
ZB5AJ2 | 0 | RUR | 40 | ZB5AJ2 Harmony ГОЛОВКА ДЛЯ ПЕРЕКЛЮЧАТЕЛЯ 22ММ ZB5AJ2 |  |  | 0 | 0
ZB5AG412 | 0 | RUR | 12 | ZB5AG412 Harmony ГОЛОВКА ДЛЯ ПЕРЕКЛ. С КЛЮЧЕМ ZB5AG412 |  |  | 0 | 0
ZB5AG220 | 0 | RUR | 16 | ZB5AG220 Harmony ГОЛОВКА ДЛЯ ПЕРЕКЛ. С КЛЮЧЕМ ZB5AG220 |  |  | 0 | 0
ZB5AG05 | 0 | RUR | 5 | ZB5AG05 Harmony ГОЛОВКА ПЕРЕКЛЮЧАТЕЛЯ С КЛЮЧОМ ZB5AG05 |  |  | 0 | 0
ZB5AFDA | 0 | RUR | 0 | ZB5AFDA Harmony ГОЛОВКА ДЛЯ ПЕРЕКЛЮЧАТЕЛЯ 22ММ ZB5AFDA |  |  | 0 | 0
ZB5AD5 | 0 | RUR | 9 | ZB5AD5 Harmony ГОЛОВКА ДЛЯ ПЕРЕКЛЮЧАТЕЛЯ 22ММ ZB5AD5 |  |  | 0 | 0
ZB5AD4 | 0 | RUR | 2 | ZB5AD4 Harmony ГОЛОВКА ДЛЯ ПЕРЕКЛЮЧАТЕЛЯ 22ММ ZB5AD4 |  |  | 0 | 0
ZB5AA6 | 0 | RUR | 105 | ZB5AA6 Harmony ГОЛОВКА ДЛЯ КНОПКИ 22ММ С ВОЗВРАТОМ ZB5AA6 |  |  | 0 | 0
ZB4BZ1015 | 0 | RUR | 58 | ZB4BZ1015 Harmony SE HARMONY XB4, КОРПУС В СБОРЕ, 1 НО КОНТАКТ, ПРУЖИННЫЙ ЗАЖИМ |  |  | 0 | 0
ZB4BW36 | 0 | RUR | 0 | ZB4BW36 Harmony ГОЛОВКА КНОПКИ 22ММ С ПОДСВЕТКОЙ ZB4BW36 |  |  | 0 | 0
ZB4BW353 | 0 | RUR | 8 | ZB4BW353 Harmony ГОЛОВКА КНОПКИ 22ММ С ПОДСВЕТКОЙ ZB4BW353 |  |  | 0 | 0
ZB4BW343 | 0 | RUR | 1 | ZB4BW343 Harmony ГОЛОВКА КНОПКИ 22ММ С ПОДСВЕТКОЙ ZB4BW343 |  |  | 0 | 0
ZB4BW313 | 0 | RUR | 1 | ZB4BW313 Harmony ГОЛОВКА КНОПКИ 22ММ С ПОДСВЕТКОЙ ZB4BW313 |  |  | 0 | 0
ZB4BW0M35 | 0 | RUR | 2 | ZB4BW0M35 Harmony КОРПУС КНОПКИ 22ММ 240В С ПОДСВЕТКОЙ ZB4BW0M35 |  |  | 0 | 0
ZB4BW0B33 | 0 | RUR | 1 | ZB4BW0B33 Harmony КОРПУС КНОПКИ 22ММ 24В С ПОДСВЕТКОЙ ZB4BW0B33 |  |  | 0 | 0
ZB4BW0B31 | 0 | RUR | 32 | ZB4BW0B31 Harmony КОРПУС КНОПКИ 22ММ 24В С ПОДСВЕТКОЙ ZB4BW0B31 |  |  | 0 | 0
ZB4BVB3 | 0 | RUR | 1 | ZB4BVB3 Harmony КОРПУС СИГНАЛЬНОЙ ЛАМПЫ 24В ZB4BVB3 |  |  | 0 | 0
ZB4BV5D3 | 0 | RUR | 62 | ZB4BV5D3 Harmony КОРПУС СИГН.ЛАМПЫ ТРАНСФ. ПИТ.400В ZB4BV5D3 |  |  | 0 | 0
ZB4BV043 | 0 | RUR | 8 | ZB4BV043 Harmony ГОЛОВКА СИГНАЛЬНОЙ ЛАМПЫ 22ММ КРАСНАЯ ZB4BV043 |  |  | 0 | 0
ZB4BV033 | 0 | RUR | 1 | ZB4BV033 Harmony ГОЛОВКА СИГНАЛЬНОЙ ЛАМПЫ 22ММ ЗЕЛЕНАЯ ZB4BV033 |  |  | 0 | 0
ZB4BV03 | 0 | RUR | 131 | ZB4BV03 Harmony ГОЛОВКА СИГНАЛЬНОЙ ЛАМПЫ 22ММ ЗЕЛЕНАЯ ZB4BV03 |  |  | 0 | 0
ZB4BL1 | 0 | RUR | 0 | ZB4BL1 Harmony ГОЛОВКА ДЛЯ КНОПКИ ZB4BL1 |  |  | 0 | 0
ZB4BD59 | 0 | RUR | 0 | ZB4BD59 Harmony ГОЛОВКА ДЛЯ ПЕРЕКЛЮЧАТЕЛЯ ZB4BD59 |  |  | 0 | 0
ZB4BD4 | 0 | RUR | 6 | ZB4BD4 Harmony ГОЛОВКА ДЛЯ ПЕРЕКЛЮЧАТЕЛЯ 22ММ ZB4BD4 |  |  | 0 | 0
ZB4BD28 | 0 | RUR | 0 | ZB4BD28 Harmony ГОЛОВКА ДЛЯ ТУМБЛЕРН.ПЕРЕКЛЮЧАТЕЛЯ 22ММ ZB4BD28 |  |  | 0 | 0
ZB4BA48 | 0 | RUR | 0 | ZB4BA48 Harmony ГОЛОВКА ДЛЯ КНОПКИ ZB4BA48 |  |  | 0 | 0
LV540050 | 0 | RUR | 3 | LV540050 Easypact АДАПТЕР SDE ДЛЯ ТМD И ETS2.3 CVS400-630 |  |  | 0 | 0
9001KP7R9 | 0 | RUR | 20 | 9001KP7R9 Harmony СИГН. ЛАМПА 30ММ 230В КРАСНАЯ 9001KP7R9 |  |  | 0 | 0
LV433744 | 0 | RUR | 2 | LV433744 Compact NSX 3П АВТОМ.ВЫКЛ. MIC5.3E 630A NSX630HB2 (100кА при 690B) |  |  | 0 | 0
LV433646 | 0 | RUR | 11 | LV433646 Compact NSX 3П АВТОМ.ВЫКЛ. MIC5.3E 400A NSX400HB2 (100кА при 690B) |  |  | 0 | 0
LV433642 | 0 | RUR | 1 | LV433642 Compact NSX 3П АВТОМ.ВЫКЛ. MIC2.3 400A NSX400HB2 (100кА при 690B) |  |  | 0 | 0
LV433472 | 0 | RUR | 1 | LV433472 Compact NSX 3П АВТОМ.ВЫКЛ. TM160D NSX250R(200кА при 415В, 45кА при 690B) |  |  | 0 | 0
LV432694 | 0 | RUR | 4 | LV432694 Compact NSX 4П4Т АВТ. ВЫКЛ. MICR. 2.3 400A NSX400N |  |  | 0 | 0
LV432683 | 0 | RUR | 1 | LV432683 Compact NSX 4П4Т АВТ. ВЫКЛ. MICR. 2.3 250A NSX400F |  |  | 0 | 0
LV431850 | 0 | RUR | 6 | LV431850 Compact NSX 4П4Т АВТ. ВЫКЛ. TM250D NSX250N |  |  | 0 | 0
LV431780 | 0 | RUR | 18 | LV431780 Compact NSX 4П4Т АВТ. ВЫКЛ. MICR. 2.2 250A NSX250F |  |  | 0 | 0
LV431161 | 0 | RUR | 1 | LV431161 Compact NSX 3П3Т АВТОМ. ВЫКЛ. MIC.2.2M 150A NSX250F |  |  | 0 | 0
LV431146 | 0 | RUR | 2 | LV431146 Compact NSX 3П3Т АВТ. ВЫКЛ. MICR. 5.2A 160A NSX250B |  |  | 0 | 0
LV430896 | 0 | RUR | 2 | LV430896 Compact NSX 4П4Т АВТ. ВЫКЛ. MICR. 5.2A 100A NSX160N |  |  | 0 | 0
LV430861 | 0 | RUR | 4 | LV430861 Compact NSX 4П4Т АВТ. ВЫКЛ. TM125D NSX160N |  |  | 0 | 0
LV430860 | 0 | RUR | 4 | LV430860 Compact NSX 4П4Т АВТ. ВЫКЛ. TM160D NSX160N |  |  | 0 | 0
LV430843 | 0 | RUR | 1 | LV430843 Compact NSX 3П3Т АВТ. ВЫКЛ. TM80D NSX160N |  |  | 0 | 0
LV430841 | 0 | RUR | 3 | LV430841 Compact NSX 3П3Т АВТ. ВЫКЛ. TM125D NSX160N |  |  | 0 | 0
LV430832 | 0 | RUR | 20 | LV430832 Compact NSX 3П3Т АВТОМ. ВЫКЛ. MA150 NSX160N |  |  | 0 | 0
LV430746 | 0 | RUR | 2 | LV430746 Compact NSX 3П3Т АВТ. ВЫКЛ. MICR. 2.2 100A NSX160B |  |  | 0 | 0
LV429872 | 0 | RUR | 8 | LV429872 Compact NSX 3П3Т АВТ. ВЫКЛ. MICR. 5.2A 40A NSX100B |  |  | 0 | 0
LV429847 | 0 | RUR | 1 | LV429847 Compact NSX 3П3Т АВТ. ВЫКЛ. TM16D NSX100N |  |  | 0 | 0
LV429846 | 0 | RUR | 1 | LV429846 Compact NSX 3П3Т АВТ. ВЫКЛ. TM25D NSX100N |  |  | 0 | 0
LV429830 | 0 | RUR | 4 | LV429830 Compact NSX 3П3Т АВТОМ. ВЫКЛ. MIC.2.2M 100A NSX100N |  |  | 0 | 0
LV429787 | 0 | RUR | 1 | LV429787 Compact NSX 4П4Т АВТ. ВЫКЛ. MICR. 2.2 40A NSX100B |  |  | 0 | 0
LV429775 | 0 | RUR | 1 | LV429775 Compact NSX 3П3Т АВТ. ВЫКЛ. MICR. 2.2 100A NSX100B |  |  | 0 | 0
LV429760 | 0 | RUR | 32 | LV429760 Compact NSX 3П3Т АВТОМ. ВЫКЛ. MA100 NSX100H |  |  | 0 | 0
LV429676 | 0 | RUR | 2 | LV429676 Compact NSX 3П3Т АВТ. ВЫКЛ. TM25D NSX100H |  |  | 0 | 0
LV429675 | 0 | RUR | 1 | LV429675 Compact NSX 3П3Т АВТ. ВЫКЛ. TM32D NSX100H |  |  | 0 | 0
LV429671 | 0 | RUR | 2 | LV429671 Compact NSX 3П3Т АВТ. ВЫКЛ. TM80D NSX100H |  |  | 0 | 0
LV429654 | 0 | RUR | 6 | LV429654 Compact NSX 4П4Т АВТ. ВЫКЛ. TM40D NSX100F |  |  | 0 | 0
LV429632 | 0 | RUR | 1 | LV429632 Compact NSX 3П3Т АВТ. ВЫКЛ. TM63D NSX100F |  |  | 0 | 0
LV429557 | 0 | RUR | 5 | LV429557 Compact NSX 3П3Т АВТ. ВЫКЛ. TM16D NSX100B |  |  | 0 | 0
LV429556 | 0 | RUR | 13 | LV429556 Compact NSX 3П3Т АВТ. ВЫКЛ. TM25D NSX100B |  |  | 0 | 0
LV429555 | 0 | RUR | 7 | LV429555 Compact NSX 3П3Т АВТ. ВЫКЛ. TM32D NSX100B |  |  | 0 | 0
LV429554 | 0 | RUR | 1 | LV429554 Compact NSX 3П3Т АВТ. ВЫКЛ. TM40D NSX100B |  |  | 0 | 0
LV429553 | 0 | RUR | 2 | LV429553 Compact NSX 3П3Т АВТ. ВЫКЛ. TM50D NSX100B |  |  | 0 | 0
LV429552 | 0 | RUR | 2 | LV429552 Compact NSX 3П3Т АВТ. ВЫКЛ. TM63D NSX100B |  |  | 0 | 0
LV426702 | 0 | RUR | 30 | LV426702 Compact NSX 3П АВТОМ.ВЫКЛ. NSXm 16kA Vigi 100A Elink |  |  | 0 | 0
LV426428 | 0 | RUR | 2 | LV426428 Compact NSX 4П4Т АВТОМ. ВЫКЛ. NSXm 50kA TM125D Elink |  |  | 0 | 0
LV426408 | 0 | RUR | 3 | LV426408 Compact NSX 3П АВТОМ. ВЫКЛ. NSXm 50kA TM125D Elink |  |  | 0 | 0
LV426407 | 0 | RUR | 7 | LV426407 Compact NSX 3П АВТОМ. ВЫКЛ. NSXm 50kA TM100D Elink |  |  | 0 | 0
LV426403 | 0 | RUR | 3 | LV426403 Compact NSX 3П АВТОМ. ВЫКЛ. NSXm 50kA TM40D Elink |  |  | 0 | 0
LV426402 | 0 | RUR | 11 | LV426402 Compact NSX 3П АВТОМ. ВЫКЛ. NSXm 50kA TM32D Elink |  |  | 0 | 0
LV426320 | 0 | RUR | 5 | LV426320 Compact NSX 4П4Т АВТОМ. ВЫКЛ. NSXm 36kA TM16D Elink |  |  | 0 | 0
LV426305 | 0 | RUR | 4 | LV426305 Compact NSX 3П АВТОМ. ВЫКЛ. NSXm 36kA TM63D Elink |  |  | 0 | 0
LV426304 | 0 | RUR | 3 | LV426304 Compact NSX 3П АВТОМ. ВЫКЛ. NSXm 36kA TM50D Elink |  |  | 0 | 0
LV426302 | 0 | RUR | 9 | LV426302 Compact NSX 3П АВТОМ. ВЫКЛ. NSXm 36kA TM32D Elink |  |  | 0 | 0
LV426301 | 0 | RUR | 3 | LV426301 Compact NSX 3П АВТОМ. ВЫКЛ. NSXm 36kA TM25D Elink |  |  | 0 | 0
LV426300 | 0 | RUR | 11 | LV426300 Compact NSX 3П АВТОМ. ВЫКЛ. NSXm 36kA TM16D Elink |  |  | 0 | 0
LV426224 | 0 | RUR | 1 | LV426224 Compact NSX 4П4Т АВТОМ. ВЫКЛ.NSXm 25kA TM50D Elink |  |  | 0 | 0
LV426209 | 0 | RUR | 1 | LV426209 Compact NSX 3П АВТОМ. ВЫКЛ. NSXm 25kA TM160D Elink |  |  | 0 | 0
LV426208 | 0 | RUR | 6 | LV426208 Compact NSX 3П АВТОМ. ВЫКЛ. NSXm 25kA TM125D Elink |  |  | 0 | 0
LV426207 | 0 | RUR | 3 | LV426207 Compact NSX 3П АВТОМ. ВЫКЛ. NSXm 25kA TM100D Elink |  |  | 0 | 0
LV426204 | 0 | RUR | 5 | LV426204 Compact NSX 3П АВТОМ. ВЫКЛ. NSXm 25kA TM50D Elink |  |  | 0 | 0
LV426157 | 0 | RUR | 1 | LV426157 Compact NSX 3П АВТОМ. ВЫКЛ. NSXm 16kA TM100D каб.наконеч./шины |  |  | 0 | 0
LV426150 | 0 | RUR | 1 | LV426150 Compact NSX 3П АВТОМ. ВЫКЛ. NSXm 16kA TM16D каб.наконеч./шины |  |  | 0 | 0
LV426129 | 0 | RUR | 2 | LV426129 Compact NSX 4П4Т АВТОМ.ВЫКЛ. NSXm 16kA TM160D Elink |  |  | 0 | 0
LV426108 | 0 | RUR | 1 | LV426108 Compact NSX 3П АВТОМ.ВЫКЛ. NSXm 16kA TM125D Elink |  |  | 0 | 0
LV426103 | 0 | RUR | 4 | LV426103 Compact NSX 3П АВТОМ.ВЫКЛ. NSXm 16kA TM40D Elink |  |  | 0 | 0
LV426102 | 0 | RUR | 1 | LV426102 Compact NSX 3П АВТОМ.ВЫКЛ. NSXm 16kA TM32D Elink |  |  | 0 | 0
LV426100 | 0 | RUR | 117 | LV426100 Compact NSX 3П АВТОМ.ВЫКЛ. NSXm 16kA TM16D Elink |  |  | 0 | 0
EZCV250H3150 | 0 | RUR | 1 | EZCV250H3150 Easypact 3П3Т АВТ.ВЫКЛ.С ДИФ.ЗАЩ.36 кА/415В 150 A |  |  | 0 | 0
EZC250N4125 | 0 | RUR | 0 | EZC250N4125 Easypact 4П3Т АВТ. ВЫКЛ. EZC250 25KA/415В 125 A |  |  | 0 | 0
EZC250N3100 | 0 | RUR | 16 | EZC250N3100 Easypact 3П3Т АВТ. ВЫКЛ. EZC250N 25 кА/400В 100 A |  |  | 0 | 0
EZC250F3225 | 0 | RUR | 0 | EZC250F3225 Easypact 3П3Т АВТ. ВЫКЛ. EZC250F 18KA/400В 225 A |  |  | 0 | 0
EZC100N1016 | 0 | RUR | 1 | EZC100N1016 Easypact 1П АВТ. ВЫКЛ. EZC100 18KA/240В 16 A |  |  | 0 | 0
EZC100H3100 | 0 | RUR | 0 | EZC100H3100 Easypact 3П3Т АВТ. ВЫКЛ. EZC100 30KA/380В 100 A |  |  | 0 | 0
EZC100H3080 | 0 | RUR | 0 | EZC100H3080 Easypact 3П3Т АВТ. ВЫКЛ. EZC100 30KA/380В 80 A |  |  | 0 | 0
EZC100H3025 | 0 | RUR | 5 | EZC100H3025 Easypact 3П3Т АВТ. ВЫКЛ. EZC100 30KA/380В 25 A |  |  | 0 | 0
EZC100F3063 | 0 | RUR | 0 | EZC100F3063 Easypact 3П3Т АВТ. ВЫКЛ. EZC100 10KA/400В 63 A |  |  | 0 | 0
EZC100F3025 | 0 | RUR | 85 | EZC100F3025 Easypact 3П3Т АВТ. ВЫКЛ. EZC100 10KA/400В 25 A |  |  | 0 | 0
31342 | 0 | RUR | 1 | 31342 Interpact ВЫКЛЮЧАТЕЛЬ-РАЗЪЕДИНИТЕЛЬ INS630B 3П |  |  | 0 | 0
31336 | 0 | RUR | 1 | 31336 Interpact ВЫКЛЮЧАТЕЛЬ-РАЗЪЕДИНИТЕЛЬ INS1600 3П |  |  | 0 | 0
31334 | 0 | RUR | 1 | 31334 Interpact ВЫКЛЮЧАТЕЛЬ-РАЗЪЕДИНИТЕЛЬ INS1250 3П |  |  | 0 | 0
31332 | 0 | RUR | 2 | 31332 Interpact ВЫКЛЮЧАТЕЛЬ-РАЗЪЕДИНИТЕЛЬ INS1000 3П |  |  | 0 | 0
31132 | 0 | RUR | 1 | 31132 Interpact ВЫКЛЮЧАТЕЛЬ-РАЗЪЕД. INS500 3П КРАС.-ЖЕЛТ. |  |  | 0 | 0
31105 | 0 | RUR | 1 | 31105 Interpact ВЫКЛЮЧАТЕЛЬ-РАЗЪЕД. INS250 160А 4П |  |  | 0 | 0
31100 | 0 | RUR | 1 | 31100 Interpact ВЫКЛЮЧАТЕЛЬ-РАЗЪЕД. INS250 100А 3П |  |  | 0 | 0
ZBZ32 | 0 | RUR | 0 | ZBZ32 Harmony (Acc) ДЕРЖАТЕЛЬ МАРКИРОВКИ ZBZ32 |  |  | 0 | 0
ZBZ1604 | 0 | RUR | 1 | ZBZ1604 Harmony (Acc) ЗАШИТ. УСТР. ДЛЯ ГРИБОВИДН. КНОПКИ |  |  | 0 | 0
ZB5AZ901 | 0 | RUR | 0 | ZB5AZ901 Harmony (Acc) ГАЙКА КРЕПЕЖНАЯ |  |  | 0 | 0
HMIZSD4G | 0 | RUR | 3 | HMIZSD4G Magelis GTO (Acc) Карта SDHC 4Гб класс 4 |  |  | 0 | 0
HMIZSD1GS | 0 | RUR | 117 | HMIZSD1GS Magelis GTO (Acc) Карта памяти SD объемом 1 Гб |  |  | 0 | 0
LUFDA01 | 0 | RUR | 6 | LUFDA01 TeSys U (Acc) МОДУЛЬ ПЕРЕГРУЗКИ + АВТ/УДАЛ ВОЗВРАТ |  |  | 0 | 0
LUCB32FU | 0 | RUR | 16 | LUCB32FU TeSys U (Acc) БЛОК УПР УСОВ 8-32A 110-240V CL10 3P |  |  | 0 | 0
LUCB12BL | 0 | RUR | 0 | LUCB12BL TeSys U (Acc) БЛОК УПР УСОВ 3-12A 24VDC CL10 3P |  |  | 0 | 0
LUCA32B | 0 | RUR | 0 | LUCA32B TeSys U (Acc) БЛОК УПР СТАН 8-32A 24VAC CL10 3P |  |  | 0 | 0
LU9SP0 | 0 | RUR | 6 | LU9SP0 TeSys U (Acc) ЗАЩИТНЫЙ РАЗДЕЛИТЕЛЬ СИЛОВЫХ КЛЕММ |  |  | 0 | 0
LU9BN11C | 0 | RUR | 5 | LU9BN11C TeSys U (Acc) КЛЕММН ЦЕПИ УПРАВ С КАБЕЛЕМ (ИСП С LUB) |  |  | 0 | 0
LRD332 | 0 | RUR | 2 | LRD332 TeSys ТЕПЛОВОЕ РЕЛЕ С БЛОКОМ EVERLINK 23-32A CLASS 10A |  |  | 0 | 0
LR3D12 | 0 | RUR | 12 | LR3D12 TeSys ТЕПЛ. РЕЛЕ ПЕРЕГРУЗКИ 5,5 A 8A |  |  | 0 | 0
LAD96560 | 0 | RUR | 1 | LAD96560 TeSys D (Acc) КЛЕММНЫЙ БЛОК EVERLINK ДЛЯ GV3, LC1D40A ДО LC1D651 И LRD3 |  |  | 0 | 0
LA7D3064 | 0 | RUR | 1 | LA7D3064 TeSys D (Acc) ТЕРМИНАЛЬНЫЙ БЛОК ДЛЯ РЕЛЕ |  |  | 0 | 0
LA4KE1FC | 0 | RUR | 0 | LA4KE1FC TeSys K (Acc) ВАРИСТОР AC.DC 50-129V |  |  | 0 | 0
LA4KC1B | 0 | RUR | 35 | LA4KC1B TeSys K (Acc) ДИОД Z DC 12-24V |  |  | 0 | 0
GVAE203 | 0 | RUR | 0 | GVAE203 TeSys GV2 (Acc) ДОПОЛНИТЕЛЬНЫЙ КОНТАКТ МГНОВЕННОГО ДЕЙСТВИЯ НО+НО |  |  | 0 | 0
GVAE113 | 0 | RUR | 0 | GVAE113 TeSys GV2 (Acc) ДОПОЛНИТЕЛЬНЫЙ КОНТАКТ МГНОВЕННОГО ДЕЙСТВИЯ НО+НЗ |  |  | 0 | 0
GV2G554 | 0 | RUR | 4 | GV2G554 TeSys GV2 (Acc) КОМПЛЕКТ ТРЕХПОЛОСН.ШИН 63А 5Х54 ММ |  |  | 0 | 0
GV2G472 | 0 | RUR | 20 | GV2G472 TeSys GV2 (Acc) КОМПЛЕКТ ТРЕХПОЛОСН.ШИН 63А 4Х72 ММ |  |  | 0 | 0
GV2G454 | 0 | RUR | 0 | GV2G454 TeSys GV2 (Acc) КОМПЛЕКТ ТРЕХПОЛОСН.ШИН 63А 4Х54 ММ |  |  | 0 | 0
GV2G354 | 0 | RUR | 7 | GV2G354 TeSys GV2 (Acc) КОМПЛЕКТ ТРЕХПОЛОСН.ШИН 63А 3Х54 ММ |  |  | 0 | 0
GV2G345 | 0 | RUR | 29 | GV2G345 TeSys GV2 (Acc) КОМПЛЕКТ ТРЕХПОЛОСН.ШИН 63А 3Х45 ММ |  |  | 0 | 0
GV2G272 | 0 | RUR | 10 | GV2G272 TeSys GV2 (Acc) КОМПЛЕКТ ТРЕХПОЛОСН.ШИН 63А 2Х72 ММ |  |  | 0 | 0
GV2AF4 | 0 | RUR | 41 | GV2AF4 TeSys GV2 (Acc) СОЕД. БЛОК МЕЖДУ GV2 И LC1D И LAD31 |  |  | 0 | 0
GV2AF3 | 0 | RUR | 32 | GV2AF3 TeSys GV2 (Acc) СОЕДИНИТ. БЛОК МЕЖДУ GV2 И LC1D |  |  | 0 | 0
GV1G09 | 0 | RUR | 0 | GV1G09 TeSys GV2 (Acc) КЛЕММНЫЙ БЛОК |  |  | 0 | 0
GV2P32 | 0 | RUR | 26 | GV2P32 TeSys GV2 АВТОМАТИЧЕСКИЙ ВЫКЛЮЧАТЕЛЬ С КОМБИНИРОВАННЫМ РАСЦЕПИТЕЛЕМ 24-32А |  |  | 0 | 0
GV2P22 | 0 | RUR | 191 | GV2P22 TeSys GV2 АВТОМАТИЧЕСКИЙ ВЫКЛЮЧАТЕЛЬ С КОМБИНИРОВАННЫМ РАСЦЕПИТЕЛЕМ 20-25А |  |  | 0 | 0
GV2P21 | 0 | RUR | 80 | GV2P21 TeSys GV2 АВТОМАТИЧЕСКИЙ ВЫКЛЮЧАТЕЛЬ С КОМБИНИРОВАННЫМ РАСЦЕПИТЕЛЕМ 17-23А |  |  | 0 | 0
GV2P20 | 0 | RUR | 79 | GV2P20 TeSys GV2 АВТОМАТИЧЕСКИЙ ВЫКЛЮЧАТЕЛЬ С КОМБИНИРОВАННЫМ РАСЦЕПИТЕЛЕМ 13-18А |  |  | 0 | 0
GV2P16 | 0 | RUR | 38 | GV2P16 TeSys GV2 АВТОМАТИЧЕСКИЙ ВЫКЛЮЧАТЕЛЬ С КОМБИНИРОВАННЫМ РАСЦЕПИТЕЛЕМ 9-14А |  |  | 0 | 0
GV2P14 | 0 | RUR | 2270 | GV2P14 TeSys GV2 АВТОМАТИЧЕСКИЙ ВЫКЛЮЧАТЕЛЬ С КОМБИНИРОВАННЫМ РАСЦЕПИТЕЛЕМ 6-10А |  |  | 0 | 0
GV2P10 | 0 | RUR | 2128 | GV2P10 TeSys GV2 АВТОМАТИЧЕСКИЙ ВЫКЛЮЧАТЕЛЬ С КОМБИНИРОВАННЫМ РАСЦЕПИТЕЛЕМ 4-6,3А |  |  | 0 | 0
GV2P07 | 0 | RUR | 686 | GV2P07 TeSys GV2 АВТОМАТИЧЕСКИЙ ВЫКЛЮЧАТЕЛЬ С КОМБИНИРОВАННЫМ РАСЦЕПИТЕЛЕМ 1,6-2,5А |  |  | 0 | 0
GV2ME066 | 0 | RUR | 0 | GV2ME066 TeSys GV2 АВТОМАТИЧЕСКИЙ ВЫКЛЮЧАТЕЛЬ С КОМБИНИР.РАСЦЕП. ДЛЯ КАБ. НАКОНЕЧНИКОВ 1-1,6А |  |  | 0 | 0
GV2L32 | 0 | RUR | 7 | GV2L32 TeSys GV2 АВТОМАТИЧЕСКИЙ ВЫКЛЮЧАТЕЛЬ С МАГНИТНЫМ РАСЦЕПИТЕЛЕМ 32A |  |  | 0 | 0
GV2L16 | 0 | RUR | 19 | GV2L16 TeSys GV2 АВТОМАТИЧЕСКИЙ ВЫКЛЮЧАТЕЛЬ С МАГНИТНЫМ РАСЦЕПИТЕЛЕМ 14A |  |  | 0 | 0
GV2L08 | 0 | RUR | 48 | GV2L08 TeSys GV2 АВТОМАТИЧЕСКИЙ ВЫКЛЮЧАТЕЛЬ С МАГНИТНЫМ РАСЦЕПИТЕЛЕМ 4A |  |  | 0 | 0
GV2L06 | 0 | RUR | 41 | GV2L06 TeSys GV2 АВТОМАТИЧЕСКИЙ ВЫКЛЮЧАТЕЛЬ С МАГНИТНЫМ РАСЦЕПИТЕЛЕМ 1,6A |  |  | 0 | 0
GV2L05 | 0 | RUR | 10 | GV2L05 TeSys GV2 АВТОМАТИЧЕСКИЙ ВЫКЛЮЧАТЕЛЬ С МАГНИТНЫМ РАСЦЕПИТЕЛЕМ 1A |  |  | 0 | 0
DF2FA80 | 0 | RUR | 100 | DF2FA80 TeSys FUSE ПРЕДОХРАНИТЕЛЬ ТИП АМ,РАЗМЕР 22Х58.80А |  |  | 0 | 0
DF2FA40 | 0 | RUR | 4 | DF2FA40 TeSys FUSE ПРЕДОХРАНИТЕЛЬ ТИП АМ,РАЗМЕР 22Х58.40А |  |  | 0 | 0
DF2FA125 | 0 | RUR | 8 | DF2FA125 TeSys FUSE ПРЕДОХРАНИТЕЛЬ ТИП АМ,РАЗМЕР 22Х58.125А |  |  | 0 | 0
DF2EA005 | 0 | RUR | 10 | DF2EA005 TeSys FUSE ПРЕДОХРАНИТЕЛЬ 14X51 AM 0,5A |  |  | 0 | 0
DF2CA12 | 0 | RUR | 10 | DF2CA12 TeSys FUSE ПРЕДОХРАНИТЕЛЬ ТИП АМ,РАЗМЕР 10Х38.12А |  |  | 0 | 0
DF2CA08 | 0 | RUR | 0 | DF2CA08 TeSys FUSE ПРЕДОХРАНИТЕЛЬ ТИП АМ,РАЗМЕР 10Х38.8А |  |  | 0 | 0
DF2CA06 | 0 | RUR | 50 | DF2CA06 TeSys FUSE ПРЕДОХРАНИТЕЛЬ ТИП АМ,РАЗМЕР 10Х38.6А |  |  | 0 | 0
DF2CA02 | 0 | RUR | 310 | DF2CA02 TeSys FUSE ПРЕДОХРАНИТЕЛЬ ТИП АМ,РАЗМЕР 10Х38.2А |  |  | 0 | 0
DF2CA01 | 0 | RUR | 0 | DF2CA01 TeSys FUSE ПРЕДОХРАНИТЕЛЬ ТИП АМ,РАЗМЕР 10Х38.1А |  |  | 0 | 0
LA9F704 | 0 | RUR | 5 | LA9F704 TeSys F (Acc) ЗАЩИТНАЯ КРЫШКА ДЛЯ КОНТАКТОРА LC1 F630,F6302,F800 (6ШТ) |  |  | 0 | 0
LA9F703 | 0 | RUR | 11 | LA9F703 TeSys F (Acc) ЗАЩИТНАЯ КРЫШКА ДЛЯ КОНТАКТОРА LC1 F225, F265,F330,F400,F4002,F500,F5002 (6ШТ) |  |  | 0 | 0
LC1F265Q7 | 0 | RUR | 14 | LC1F265Q7 TeSys F КОНТАКТОР F 3P,265 А,380V 50/60 ГЦ, |  |  | 0 | 0
LC1F1250M7 | 0 | RUR | 36 | LC1F1250M7 TeSys F КОНТАКТОР F 3P, 1250 А, 220V AC 40-400Гц |  |  | 0 | 0
LADN10 | 0 | RUR | 0 | LADN10 TeSys D (Acc) ДОП. КОНТ. БЛОК 1НО ФРОНТАЛЬНЫЙ МОНТАЖ КРЕПЛЕНИЕ С ПОМОЩЬЮ ВИНТОВЫХ ЗАЖИМОВ |  |  | 0 | 0
LAD90 | 0 | RUR | 100 | LAD90 TeSys D (Acc) ОПОРА |  |  | 0 | 0
LAD6K10M | 0 | RUR | 99 | LAD6K10M TeSys D (Acc) БЛОК ЭЛЕКТРОМЕХАНИЧЕСКОЙ ЗАЩЕЛКИ AC,DC 220/240V |  |  | 0 | 0
LAD4V3U | 0 | RUR | 5 | LAD4V3U TeSys D (Acc) МОД.ОГР.ПЕРЕН. ВАРИСТОР 110…250В AC/DC |  |  | 0 | 0
LA9D115703 | 0 | RUR | 18 | LA9D115703 TeSys D (Acc) КОМПЛЕКТ ИЗ 6 КРЫШЕК |  |  | 0 | 0
LA9D115503 | 0 | RUR | 11 | LA9D115503 TeSys D (Acc) КЛЕММНЫЙ БЛОК |  |  | 0 | 0
LA6DK20M | 0 | RUR | 940 | LA6DK20M TeSys D (Acc) БЛОК ЭЛ-МЕХ. ЗАЩЕЛКИ 220/240V 50/60HZ |  |  | 0 | 0
LA4DC3U | 0 | RUR | 1 | LA4DC3U TeSys D (Acc) ДИОД 24-250V DC КРЕПЛ. ВИНТ. |  |  | 0 | 0
LC2D25BL | 0 | RUR | 274 | LC2D25BL TeSys D КОНТАКТОР РЕВ.3Р,25A,НО+НЗ,24V DС |  |  | 0 | 0
LC2D12BL | 0 | RUR | 465 | LC2D12BL TeSys D КОНТАКТОР РЕВ.3Р,12A,НО+НЗ,24V DС,2.4 ВТ |  |  | 0 | 0
LC1D95P7 | 0 | RUR | 0 | LC1D95P7 TeSys D КОНТАКТОР D 3Р,95 A,НО+НЗ,230V 50/60 ГЦ,ЗАЖИМ ПОД ВИНТ, |  |  | 0 | 0
LC1D80Q7 | 0 | RUR | 108 | LC1D80Q7 TeSys D КОНТАКТОР D 3Р,80 A,НО+НЗ,380V 50/60 ГЦ,ЗАЖИМ ПОД ВИНТ, |  |  | 0 | 0
LC1D80P7 | 0 | RUR | 0 | LC1D80P7 TeSys D КОНТАКТОР D 3Р,80 A,НО+НЗ,230V 50/60 ГЦ,ЗАЖИМ ПОД ВИНТ, |  |  | 0 | 0
LC1D80BD | 0 | RUR | 320 | LC1D80BD TeSys D КОНТАКТОР D 3Р,80 A,НО+НЗ,24V DС,ОГРАН. ПЕРЕНАПРЯЖЕНИЙ,ЗАЖИМ ПОД ВИНТ, |  |  | 0 | 0
LC1D50AM7 | 0 | RUR | 834 | LC1D50AM7 TeSys D 3P КОНТАКТОР EVERLINK AC3 440В 50A КАТУШКА УПР. 220В AC 50/60ГЦ |  |  | 0 | 0
LC1D40AM7 | 0 | RUR | 0 | LC1D40AM7 TeSys D 3P КОНТАКТОР EVERLINK AC3 440В 40A КАТУШКА УПР. 220В AC 50/60ГЦ |  |  | 0 | 0
LC1D32BL | 0 | RUR | 0 | LC1D32BL TeSys D КОНТАКТОР.3Р,32A,НО+НЗ,24V-,2.4ВТ,РАСШ. |  |  | 0 | 0
LC1D25F7 | 0 | RUR | 0 | LC1D25F7 TeSys D КОНТАКТОР D 3Р,25 A,НО+НЗ,110V 50/60 ГЦ,ЗАЖИМ ПОД ВИНТ, |  |  | 0 | 0
LC1D18P7 | 0 | RUR | 0 | LC1D18P7 TeSys D КОНТАКТОР D 3Р,18 A,НО+НЗ,230V 50/60 ГЦ,ЗАЖИМ ПОД ВИНТ, |  |  | 0 | 0
LC1D12Q7 | 0 | RUR | 0 | LC1D12Q7 TeSys D КОНТАКТОР D 3Р,12 A,НО+НЗ,380V 50/60 ГЦ,ЗАЖИМ ПОД ВИНТ, |  |  | 0 | 0
LC1D09P7 | 0 | RUR | 0 | LC1D09P7 TeSys D КОНТАКТОР D 3Р,9 A,НО+НЗ,230V 50/60 ГЦ,ЗАЖИМ ПОД ВИНТ, |  |  | 0 | 0
LC1D09MD | 0 | RUR | 0 | LC1D09MD TeSys D КОНТАКТОР.3Р,9A,НО+НЗ,220V-,ОГРАН. |  |  | 0 | 0
LC1D09BL | 0 | RUR | 68 | LC1D09BL TeSys D КОНТАКТОР.3Р,9A,НО+НЗ,24V-,2.4ВТ,РАСШ. |  |  | 0 | 0
LC1D098P7 | 0 | RUR | 21 | LC1D098P7 TeSys D КОНТАКТОР D 4P (2НО+2НЗ),АС1 20 А,НО+НЗ,230V 50/60 ГЦ, |  |  | 0 | 0
27047 | 0 | RUR | 2 | 27047 Multi9 (Acc) ПОДВИЖНАЯ РУКОЯТКА ДЛЯ С60/C120 |  |  | 0 | 0
BMXCPS4002H | 0 | RUR | 49 | BMXCPS4002H Modicon M580 Резервированный модуль питания AC защ. исп. 40W 110-220 VAC |  |  | 0 | 0
BMXAMO0802 | 0 | RUR | 0 | BMXAMO0802 Modicon M580 8 неизолир токовых выходов, клеммник |  |  | 0 | 0
BMXAMO0410H | 0 | RUR | 0 | BMXAMO0410H Modicon M580 4 изолированных выхода ток/напряжение, клеммник, покрыытие |  |  | 0 | 0
BMXAMO0410 | 0 | RUR | 0 | BMXAMO0410 Modicon M580 4 изолир выхода ток/напр, клеммник |  |  | 0 | 0
BMXAMI0810H | 0 | RUR | 0 | BMXAMI0810H Modicon M580 Модуль аналоговых входов (8 входов 16 бит), защищённый |  |  | 0 | 0
BMXAMI0810 | 0 | RUR | 0 | BMXAMI0810 Modicon M580 8 изолир входов ток/напр, клеммник |  |  | 0 | 0
BMEXBP1002H | 0 | RUR | 2 | BMEXBP1002H Modicon M580 Шасси 10 слотов Ethernet для резерированных модулей питания (защ. исп.) |  |  | 0 | 0
BMEXBP0602H | 0 | RUR | 9 | BMEXBP0602H Modicon M580 Шасси 6 слотов Ethernet для резервированных модулей питания (защ. исп.) |  |  | 0 | 0
BMEXBP0602 | 0 | RUR | 1 | BMEXBP0602 Modicon M580 Шасси 6 слотов Ethernet для резервированных модулей питания |  |  | 0 | 0
BMEAHO0412 | 0 | RUR | 3 | BMEAHO0412 Modicon M580 Модуль аналоговых выходов HART (4 канала) |  |  | 0 | 0
LV431051 | 0 | RUR | 2 | LV431051 Interpact ВЫНОС.КРАСН.ЖЕЛТ. ПОВ. РУКОЯТКА INS250 |  |  | 0 | 0
LV431050 | 0 | RUR | 3 | LV431050 Interpact ВЫНОС.ЧЕРН.ПОВОРОТН. РУКОЯТКА (INS250) |  |  | 0 | 0
LV428941 | 0 | RUR | 34 | LV428941 Interpact ПЕРЕД. ВЫНОС.ЧЕРН. РУКОЯТ INS40-INS160 |  |  | 0 | 0
31315 | 0 | RUR | 6 | 31315 Interpact РАЗДЕЛИТЕЛИ ПОЛ. 3П/4П INS/INV630B-1600 |  |  | 0 | 0
31307 | 0 | RUR | 2 | 31307 Interpact ОСНОВАНИЕ КЛЕМ.ЗАГЛ. 3П INS/INV630B-1600 |  |  | 0 | 0
31305 | 0 | RUR | 6 | 31305 Interpact РАСШИРИТЕЛИ ПОЛЮСОВ 3П INS/INV630B-1600 |  |  | 0 | 0
31295 | 0 | RUR | 4 | 31295 Interpact РАМКА ПЕРЕДНЕЙ ПАНЕЛИ 3П/4П INS630B-2500 |  |  | 0 | 0
31288 | 0 | RUR | 7 | 31288 Interpact ВЫНОСНАЯ ЧЕРНАЯ РУКОЯТКА INS630B-2500A |  |  | 0 | 0
31055 | 0 | RUR | 0 | 31055 Interpact ВЫНОС.ПОВ.РУКОЯТ МОНОБЛОЧ. ВВОДА РЕЗЕРВА |  |  | 0 | 0
28959 | 0 | RUR | 13 | 28959 Interpact 6 РАЗДЕЛИТЕЛЕЙ ПОЛЮСОВ (INS100/160) |  |  | 0 | 0
28956 | 0 | RUR | 1 | 28956 Interpact 2 КРЫШКИ ВИНТОВ 3/4П (INS100/160) |  |  | 0 | 0
28955 | 0 | RUR | 3 | 28955 Interpact 2 КРЫШКИ ВИНТОВ 3/4П (INS40/80) |  |  | 0 | 0
28949 | 0 | RUR | 5 | 28949 Interpact 3 РАСПРЕД.КЛЕММЫ (INS100-INS160) |  |  | 0 | 0
28947 | 0 | RUR | 14 | 28947 Interpact 3 ЗАЩЕЛК. КЛЕММЫ 95ММ (INS100-INS160) |  |  | 0 | 0
EZETSHD3PN | 0 | RUR | 8 | EZETSHD3PN Easypact EZC КЛЕМ. ЗАГЛУШКИ ГЛ. 68ММ 3П (2ШТ. ДЛЯ EZC250) |  |  | 0 | 0
EZESHT024DC | 0 | RUR | 10 | EZESHT024DC Easypact EZC НЕЗАВИС.РАСЦЕП. (24В ПОСТ. ТОК) EZC250 |  |  | 0 | 0
EZEFASB3N | 0 | RUR | 20 | EZEFASB3N Easypact EZC РАЗДЕЛИТЕЛИ ПОЛЮСОВ EZC250 (3 ШТ.) |  |  | 0 | 0
EZEAXAL | 0 | RUR | 10 | EZEAXAL Easypact EZC КОМБИНИР. КОНТАКТ СИГНАЛИЗ. (AX+AL) EZC250 |  |  | 0 | 0
EZAUX11 | 0 | RUR | 98 | EZAUX11 Easypact EZC КОМБИНИР. КОНТАКТ СИГНАЛИЗ. (AX+AL) EZC100 |  |  | 0 | 0
EZASPDR3P | 0 | RUR | 17 | EZASPDR3P Easypact EZC РАСШИРИТЕЛИ ПОЛЮСОВ EZC100 3П |  |  | 0 | 0
EZASHT024DC | 0 | RUR | 0 | EZASHT024DC Easypact EZC НЕЗАВИС.РАСЦЕП. MX (24В ПОСТ. ТОК) EZC100 |  |  | 0 | 0
NSYCCOTHD | 0 | RUR | 5 | CLIMASYS CC - УСТРОЙСТВА КЛИМАТ-КОНТРОЛЯ. TЕРМОСТАТ C 2 РЕГУЛ. УСТАВКАМИ |  |  | 0 | 0
A9C63225 | 0 | RUR | 6 | A9C63225 Acti 9 (Acc) АВТ. ВЫКЛ. REFLEX iC60N 2П 25A D Ti24 |  |  | 0 | 0
A9C62225 | 0 | RUR | 6 | A9C62225 Acti 9 (Acc) АВТ. ВЫКЛ. REFLEX iC60N 2П 25A C Ti24 |  |  | 0 | 0
A9MEM1542 | 0 | RUR | 44 | A9MEM1542 Acti 9 (Acc) БЕСПРОВОДНЫЙ ДАТЧИК ACTI9 POWERTAG 63А 3P+N / 4P НИЖЕ АППАРАТА =S= |  |  | 0 | 0
A9MEM1541 | 0 | RUR | 15 | A9MEM1541 Acti 9 (Acc) БЕСПРОВОДНЫЙ ДАТЧИК ACTI9 POWERTAG 63А 3P+N / 4P ВЫШЕ АППАРАТА =S= |  |  | 0 | 0
A9MEM1521 | 0 | RUR | 12 | A9MEM1521 Acti 9 (Acc) БЕСПРОВОДНЫЙ ДАТЧИК ACTI9 POWERTAG 63А 1P+N / 2P ВЫШЕ АППАРАТА =S= |  |  | 0 | 0
A9L40300 | 0 | RUR | 1 | A9L40300 Acti 9 iPRD УЗИП Т2 iPRD 40 40kA 350В 3П |  |  | 0 | 0
A9L40281 | 0 | RUR | 3 | A9L40281 Acti 9 iPRD УЗИП Т2 iPRD 40r 1000В DC 40kA 2П СИГНАЛ |  |  | 0 | 0
A9L20300 | 0 | RUR | 55 | A9L20300 Acti 9 iPRD УЗИП Т2 iPRD 20 20kA 350В 3П |  |  | 0 | 0
A9C15405 | 0 | RUR | 126 | A9C15405 Acti 9 iTL МОДУЛЬ СИГНАЛИЗАЦИИ iATLs 24-240В АС/DC ДЛЯ iTL |  |  | 0 | 0
A9S65391 | 0 | RUR | 0 | A9S65391 Acti 9 iSW ВЫКЛЮЧАТЕЛЬ НАГРУЗКИ iSW 3П 100A |  |  | 0 | 0
A9S65363 | 0 | RUR | 106 | A9S65363 Acti 9 iSW ВЫКЛЮЧАТЕЛЬ НАГРУЗКИ iSW 3П 63A |  |  | 0 | 0
A9S65340 | 0 | RUR | 43 | A9S65340 Acti 9 iSW ВЫКЛЮЧАТЕЛЬ НАГРУЗКИ iSW 3П 40A |  |  | 0 | 0
A9S65291 | 0 | RUR | 7 | A9S65291 Acti 9 iSW ВЫКЛЮЧАТЕЛЬ НАГРУЗКИ iSW 2П 100A |  |  | 0 | 0
A9S65263 | 0 | RUR | 250 | A9S65263 Acti 9 iSW ВЫКЛЮЧАТЕЛЬ НАГРУЗКИ iSW 2П 63A |  |  | 0 | 0
A9S65163 | 0 | RUR | 24 | A9S65163 Acti 9 iSW ВЫКЛЮЧАТЕЛЬ НАГРУЗКИ iSW 1П 63A |  |  | 0 | 0
A9C15920 | 0 | RUR | 7 | A9C15920 Acti 9 iCT iACTp ПОМЕХОПОДАВЛ. ФИЛЬТР 220..240В AC |  |  | 0 | 0
A9C15916 | 0 | RUR | 65 | A9C15916 Acti 9 iCT iACTs ДОП. УСТР-ВО СИГНАЛИЗАЦИИ 2НО |  |  | 0 | 0
A9C15915 | 0 | RUR | 339 | A9C15915 Acti 9 iCT iACTs ДОП. УСТР. СИГНАЛ. ПЕРЕКИД. КОНТ. |  |  | 0 | 0
A9N61538 | 0 | RUR | 5 | A9N61538 Acti 9 iC60H-DC АВТ. ВЫКЛ.C60H-DC 2П 50А C 500В DC |  |  | 0 | 0
A9N61533 | 0 | RUR | 2 | A9N61533 Acti 9 iC60H-DC АВТ. ВЫКЛ.C60H-DC 2П 25А C 500В DC |  |  | 0 | 0
A9N61528 | 0 | RUR | 1 | A9N61528 Acti 9 iC60H-DC АВТ. ВЫКЛ.C60H-DC 2П 10А C 500В DC |  |  | 0 | 0
A9N61526 | 0 | RUR | 0 | A9N61526 Acti 9 iC60H-DC АВТ. ВЫКЛ.C60H-DC 2П 6А C 500В DC |  |  | 0 | 0
A9N61524 | 0 | RUR | 1 | A9N61524 Acti 9 iC60H-DC АВТ. ВЫКЛ.C60H-DC 2П 4А C 500В DC |  |  | 0 | 0
A9N61523 | 0 | RUR | 732 | A9N61523 Acti 9 iC60H-DC АВТ. ВЫКЛ.C60H-DC 2П 3А C 500В DC |  |  | 0 | 0
A9N61521 | 0 | RUR | 5 | A9N61521 Acti 9 iC60H-DC АВТ. ВЫКЛ.C60H-DC 2П 1А C 500В DC |  |  | 0 | 0
A9N61518 | 0 | RUR | 0 | A9N61518 Acti 9 iC60H-DC АВТ. ВЫКЛ.C60H-DC 1П 50А C 250В DC |  |  | 0 | 0
A9N61513 | 0 | RUR | 12 | A9N61513 Acti 9 iC60H-DC АВТ. ВЫКЛ.C60H-DC 1П 25А C 250В DC |  |  | 0 | 0
A9N61509 | 0 | RUR | 1 | A9N61509 Acti 9 iC60H-DC АВТ. ВЫКЛ.C60H-DC 1П 13А C 250В DC |  |  | 0 | 0
A9N61506 | 0 | RUR | 10 | A9N61506 Acti 9 iC60H-DC АВТ. ВЫКЛ.C60H-DC 1П 6А C 250В DC |  |  | 0 | 0
A9N61505 | 0 | RUR | 88 | A9N61505 Acti 9 iC60H-DC АВТ. ВЫКЛ.C60H-DC 1П 5А C 250В DC |  |  | 0 | 0
A9N61503 | 0 | RUR | 13 | A9N61503 Acti 9 iC60H-DC АВТ. ВЫКЛ.C60H-DC 1П 3А C 250В DC |  |  | 0 | 0
A9N61502 | 0 | RUR | 538 | A9N61502 Acti 9 iC60H-DC АВТ. ВЫКЛ.C60H-DC 1П 2А C 250В DC |  |  | 0 | 0
A9F79440 | 0 | RUR | 23 | A9F79440 Acti 9 iC60N АВТ. ВЫКЛ.iC60N 4П 40A C |  |  | 0 | 0
A9F75416 | 0 | RUR | 2 | A9F75416 Acti 9 iC60N АВТ. ВЫКЛ.iC60N 4П 16A D |  |  | 0 | 0
A9F75316 | 0 | RUR | 0 | A9F75316 Acti 9 iC60N АВТ. ВЫКЛ.iC60N 3П 16A D |  |  | 0 | 0
A9F75306 | 0 | RUR | 12 | A9F75306 Acti 9 iC60N АВТ. ВЫКЛ.iC60N 3П 6A D |  |  | 0 | 0
A9F75304 | 0 | RUR | 14 | A9F75304 Acti 9 iC60N АВТ. ВЫКЛ.iC60N 3П 4A D |  |  | 0 | 0
A9F75303 | 0 | RUR | 46 | A9F75303 Acti 9 iC60N АВТ. ВЫКЛ.iC60N 3П 3A D |  |  | 0 | 0
A9F75302 | 0 | RUR | 25 | A9F75302 Acti 9 iC60N АВТ. ВЫКЛ.iC60N 3П 2A D |  |  | 0 | 0
A9F75216 | 0 | RUR | 7 | A9F75216 Acti 9 iC60N АВТ. ВЫКЛ.iC60N 2П 16A D |  |  | 0 | 0
A9F75170 | 0 | RUR | 18 | A9F75170 Acti 9 iC60N АВТ. ВЫКЛ.iC60N 1П 0,5A D |  |  | 0 | 0
A9F75163 | 0 | RUR | 2 | A9F75163 Acti 9 iC60N АВТ. ВЫКЛ.iC60N 1П 63A D |  |  | 0 | 0
A9F75140 | 0 | RUR | 36 | A9F75140 Acti 9 iC60N АВТ. ВЫКЛ.iC60N 1П 40A D |  |  | 0 | 0
A9F75101 | 0 | RUR | 9 | A9F75101 Acti 9 iC60N АВТ. ВЫКЛ.iC60N 1П 1A D |  |  | 0 | 0
A9F74413 | 0 | RUR | 1 | A9F74413 Acti 9 iC60N АВТ. ВЫКЛ.iC60N 4П 13A C |  |  | 0 | 0
A9F74313 | 0 | RUR | 4 | A9F74313 Acti 9 iC60N АВТ. ВЫКЛ.iC60N 3П 13A C |  |  | 0 | 0
A9F95472 | 0 | RUR | 1 | A9F95472 Acti 9 iC60L АВТ. ВЫКЛ.iC60L 4П 1,6A K |  |  | 0 | 0
A9F95210 | 0 | RUR | 2 | A9F95210 Acti 9 iC60L АВТ. ВЫКЛ.iC60L 2П 10A K |  |  | 0 | 0
A9F95203 | 0 | RUR | 3 | A9F95203 Acti 9 iC60L АВТ. ВЫКЛ.iC60L 2П 3A K |  |  | 0 | 0
A9F94416 | 0 | RUR | 10 | A9F94416 Acti 9 iC60L АВТ. ВЫКЛ.iC60L 4П 16A C |  |  | 0 | 0
A9F94316 | 0 | RUR | 47 | A9F94316 Acti 9 iC60L АВТ. ВЫКЛ.iC60L 3П 16A C |  |  | 0 | 0
A9F94310 | 0 | RUR | 73 | A9F94310 Acti 9 iC60L АВТ. ВЫКЛ.iC60L 3П 10A C |  |  | 0 | 0
A9F94306 | 0 | RUR | 17 | A9F94306 Acti 9 iC60L АВТ. ВЫКЛ.iC60L 3П 6A C |  |  | 0 | 0
A9F94304 | 0 | RUR | 23 | A9F94304 Acti 9 iC60L АВТ. ВЫКЛ.iC60L 3П 4A C |  |  | 0 | 0
A9F94302 | 0 | RUR | 8 | A9F94302 Acti 9 iC60L АВТ. ВЫКЛ.iC60L 3П 2A C |  |  | 0 | 0
A9F94240 | 0 | RUR | 54 | A9F94240 Acti 9 iC60L АВТ. ВЫКЛ.iC60L 2П 40A C |  |  | 0 | 0
A9F94232 | 0 | RUR | 1 | A9F94232 Acti 9 iC60L АВТ. ВЫКЛ.iC60L 2П 32A C |  |  | 0 | 0
A9F94220 | 0 | RUR | 27 | A9F94220 Acti 9 iC60L АВТ. ВЫКЛ.iC60L 2П 20A C |  |  | 0 | 0
A9F94201 | 0 | RUR | 6 | A9F94201 Acti 9 iC60L АВТ. ВЫКЛ.iC60L 2П 1A C |  |  | 0 | 0
A9F93425 | 0 | RUR | 5 | A9F93425 Acti 9 iC60L АВТ. ВЫКЛ.iC60L 4П 25A B |  |  | 0 | 0
A9F93404 | 0 | RUR | 23 | A9F93404 Acti 9 iC60L АВТ. ВЫКЛ.iC60L 4П 4A B |  |  | 0 | 0
A9F93363 | 0 | RUR | 11 | A9F93363 Acti 9 iC60L АВТ. ВЫКЛ.iC60L 3П 63A B |  |  | 0 | 0
A9F93316 | 0 | RUR | 3 | A9F93316 Acti 9 iC60L АВТ. ВЫКЛ.iC60L 3П 16A B |  |  | 0 | 0
A9F93302 | 0 | RUR | 21 | A9F93302 Acti 9 iC60L АВТ. ВЫКЛ.iC60L 3П 2A B |  |  | 0 | 0
A9F93232 | 0 | RUR | 110 | A9F93232 Acti 9 iC60L АВТ. ВЫКЛ.iC60L 2П 32A B |  |  | 0 | 0
A9F93225 | 0 | RUR | 55 | A9F93225 Acti 9 iC60L АВТ. ВЫКЛ.iC60L 2П 25A B |  |  | 0 | 0
A9F93206 | 0 | RUR | 84 | A9F93206 Acti 9 iC60L АВТ. ВЫКЛ.iC60L 2П 6A B |  |  | 0 | 0
A9F93102 | 0 | RUR | 5 | A9F93102 Acti 9 iC60L АВТ. ВЫКЛ.iC60L 1П 2A B |  |  | 0 | 0
A9F92202 | 0 | RUR | 287 | A9F92202 Acti 9 iC60L АВТ. ВЫКЛ.iC60L 2П 2A Z |  |  | 0 | 0
A9F92102 | 0 | RUR | 4 | A9F92102 Acti 9 iC60L АВТ. ВЫКЛ.iC60L 1П 2A Z |  |  | 0 | 0
A9F89340 | 0 | RUR | 25 | A9F89340 Acti 9 iC60H АВТ. ВЫКЛ.iC60H 3П 40A C |  |  | 0 | 0
A9F89325 | 0 | RUR | 91 | A9F89325 Acti 9 iC60H АВТ. ВЫКЛ.iC60H 3П 25A C |  |  | 0 | 0
A9F89316 | 0 | RUR | 356 | A9F89316 Acti 9 iC60H АВТ. ВЫКЛ.iC60H 3П 16A C |  |  | 0 | 0
A9F89240 | 0 | RUR | 8 | A9F89240 Acti 9 iC60H АВТ. ВЫКЛ.iC60H 2П 40A C |  |  | 0 | 0
A9F89210 | 0 | RUR | 22 | A9F89210 Acti 9 iC60H АВТ. ВЫКЛ.iC60H 2П 10A C |  |  | 0 | 0
A9F89150 | 0 | RUR | 3 | A9F89150 Acti 9 iC60H АВТ. ВЫКЛ.iC60H 1П 50A C |  |  | 0 | 0
A9F89132 | 0 | RUR | 44 | A9F89132 Acti 9 iC60H АВТ. ВЫКЛ.iC60H 1П 32A C |  |  | 0 | 0
A9F88406 | 0 | RUR | 28 | A9F88406 Acti 9 iC60H АВТ. ВЫКЛ.iC60H 4П 06A B |  |  | 0 | 0
A9F88363 | 0 | RUR | 36 | A9F88363 Acti 9 iC60H АВТ. ВЫКЛ.iC60H 3П 63A B |  |  | 0 | 0
A9F88325 | 0 | RUR | 1 | A9F88325 Acti 9 iC60H АВТ. ВЫКЛ.iC60H 3П 25A B |  |  | 0 | 0
A9F88220 | 0 | RUR | 36 | A9F88220 Acti 9 iC60H АВТ. ВЫКЛ.iC60H 2П 20A B |  |  | 0 | 0
A9F88210 | 0 | RUR | 10 | A9F88210 Acti 9 iC60H АВТ. ВЫКЛ.iC60H 2П 10A B |  |  | 0 | 0
A9F88163 | 0 | RUR | 1 | A9F88163 Acti 9 iC60H АВТ. ВЫКЛ.iC60H 1П 63A B |  |  | 0 | 0
A9F85216 | 0 | RUR | 19 | A9F85216 Acti 9 iC60H АВТ. ВЫКЛ.iC60H 2П 16A D |  |  | 0 | 0
A9F85213 | 0 | RUR | 4 | A9F85213 Acti 9 iC60H АВТ. ВЫКЛ.iC60H 2П 13A D |  |  | 0 | 0
A9F84301 | 0 | RUR | 5 | A9F84301 Acti 9 iC60H АВТ. ВЫКЛ.iC60H 3П 1A C |  |  | 0 | 0
A9F84204 | 0 | RUR | 3 | A9F84204 Acti 9 iC60H АВТ. ВЫКЛ.iC60H 2П 4A C |  |  | 0 | 0
A9F84104 | 0 | RUR | 5 | A9F84104 Acti 9 iC60H АВТ. ВЫКЛ.iC60H 1П 4A C |  |  | 0 | 0
A9F84103 | 0 | RUR | 12 | A9F84103 Acti 9 iC60H АВТ. ВЫКЛ.iC60H 1П 3A C |  |  | 0 | 0
A9F83104 | 0 | RUR | 8 | A9F83104 Acti 9 iC60H АВТ. ВЫКЛ.iC60H 1П 4A B |  |  | 0 | 0
A9N18372 | 0 | RUR | 0 | A9N18372 Acti 9 C120N АВТОМАТИЧЕСКИЙ ВЫКЛ. C120N 4П 80A C |  |  | 0 | 0
A9N21042 | 0 | RUR | 10 | A9N21042 Acti9 (Acc) ПЕРЕХОДНИКИ ИЗОЛИРОВАННЫЕ ДЛЯ ШИН НЕЙТРАЛЬ (A9N) 9ММ (10ШТ) |  |  | 0 | 0
A9A26946 | 0 | RUR | 1 | A9A26946 Acti9 (Acc) iMX+OF РАСЦЕПИТЕЛЬ 100-415В АС (АКТИ 9) |  |  | 0 | 0
A9A26500 | 0 | RUR | 17 | A9A26500 Acti9 (Acc) iMSU РАСЦЕПИТЕЛЬ 230В АС U&gt;275В (АКТИ 9) |  |  | 0 | 0
A9V44225 | 0 | RUR | 75 | A9V44225 Acti 9 ilD БЛОК ДИФФ. ЗАЩ. Vigi iC60 2П 25A 300mA AC-ТИП |  |  | 0 | 0
A9V41225 | 0 | RUR | 8 | A9V41225 Acti 9 ilD БЛОК ДИФФ. ЗАЩ. Vigi iC60 2П 25A 30mA AC-ТИП |  |  | 0 | 0
19000 | 0 | RUR | 35 | 19000 Acti9 VIGI NG125 БЛОК ДИФФ.ЗАЩ. VIGI NG125 2П 63A 30МА AC |  |  | 0 | 0
A9XPH424 | 0 | RUR | 0 | A9XPH424 Acti9 (Acc) ШИНКА ГРЕБЕНЧАТАЯ 4П (NL1L2L3…) 24 МОД.18ММ 100А РАЗРЕЗАЕМАЯ |  |  | 0 | 0
A9XPH324 | 0 | RUR | 0 | A9XPH324 Acti9 (Acc) ГРЕБЕНЧАТАЯ ШИНКА 3П. 24 МОД. 18ММ |  |  | 0 | 0
A9XPH224 | 0 | RUR | 4 | A9XPH224 Acti9 (Acc) 2 ГРЕБЕНЧАТЫЕ ШИНКИ 2П. 48 МОД. 9ММ |  |  | 0 | 0
A9XPH157 | 0 | RUR | 0 | A9XPH157 Acti9 (Acc) ШИНКА ГРЕБЕНЧАТАЯ 1П (L1…) 57 МОД.18ММ 100А РАЗРЕЗАЕМАЯ |  |  | 0 | 0
A9XPH106 | 0 | RUR | 0 | A9XPH106 Acti9 (Acc) ШИНКА ГРЕБЕНЧАТАЯ 1П (L1…) 6 МОД.18ММ 100А РАЗРЕЗАЕМАЯ |  |  | 0 | 0
A9XPE410 | 0 | RUR | 3 | A9XPE410 Acti9 (Acc) ЗАГЛУШКИ БОКОВЫЕ ДЛЯ ГРЕБЕНЧАТЫХ ШИНОК (A9X) 4П (10ШТ) |  |  | 0 | 0
A9XPE310 | 0 | RUR | 18 | A9XPE310 Acti9 (Acc) Комплект из 10 концевых крышек 3Р |  |  | 0 | 0
A9XAH657 | 0 | RUR | 26 | A9XAH657 Acti9 (Acc) ШИНКА ГРЕБЕНЧАТАЯ ДОП.+3П (AuxL1…AuxL2…AuxL3) 57 МОД.18ММ 100А РАЗРЕЗАЕМАЯ |  |  | 0 | 0
A9XAH557 | 0 | RUR | 0 | A9XAH557 Acti9 (Acc) ШИНКА ГРЕБЕНЧАТАЯ ДОП.+4П (AuxNL1…AuxNL2…AuxNL3) 57 МОД.18ММ 100А РАЗРЕЗАЕМАЯ |  |  | 0 | 0
A9XAH357 | 0 | RUR | 0 | A9XAH357 Acti9 (Acc) ШИНКА ГРЕБЕНЧАТАЯ ДОП.+3П (AuxL1L2L3…) 57 МОД.18ММ 100А РАЗРЕЗАЕМАЯ |  |  | 0 | 0
A9N21039 | 0 | RUR | 1 | A9N21039 Acti9 (Acc) ЗАГЛУШКИ БОКОВЫЕ ДЛЯ ГРЕБЕНЧАТЫХ ШИНОК (A9N) 1П+H (20ШТ) |  |  | 0 | 0
21501 | 0 | RUR | 0 | 21501 Acti9 (Acc) ШИНКА ГРЕБЕНЧАТАЯ 1П+H (NL1…(ШАГ9ММ)) 12 МОД.18ММ 80А РАЗРЕЗАЕМАЯ |  |  | 0 | 0
A9XM2B04 | 0 | RUR | 30 | A9XM2B04 Acti9 (Acc) Крепления Smartlink к распределительному блоку Multiclip 200 A |  |  | 0 | 0
A9XCAU06 | 0 | RUR | 57 | A9XCAU06 Acti9 (Acc) Универсальные кабели Smartlink с одним разъемом: 6 длинных (870 мм) |  |  | 0 | 0
A9XCATM1 | 0 | RUR | 30 | A9XCATM1 Acti9 (Acc) Соединение с ПК (через USB) Acti 9 Smartlink для тестирования |  |  | 0 | 0
A9XCAS06 | 0 | RUR | 53 | A9XCAS06 Acti9 (Acc) Готовые кабели Smartlink с двумя разъемами: 6 коротких (100 мм) |  |  | 0 | 0
A9XCAM06 | 0 | RUR | 138 | A9XCAM06 Acti9 (Acc) Готовые кабели Smartlink с двумя разъемами: 6 средних (160 мм) |  |  | 0 | 0
A9XCAM06 | 0 | RUR | 138 | A9XCAM06 Acti9 (Acc) Готовые кабели Smartlink с двумя разъемами: 6 средних (160 мм) |  |  | 0 | 0
A9XCAL06 | 0 | RUR | 88 | A9XCAL06 Acti9 (Acc) Готовые кабели Smartlink с двумя разъемами: 6 длинных (870 мм) |  |  | 0 | 0
A9N26899 | 0 | RUR | 30 | A9N26899 Acti9 (Acc) iOF+SD24 доп. устр. сигнализации (Ti24) для C60,C120,C60H-D |  |  | 0 | 0
A9C15424 | 0 | RUR | 12 | A9C15424 Acti9 (Acc) iATL24 доп. устройство управления и сигнализации (Ti24) для реле iTL |  |  | 0 | 0
19090 | 0 | RUR | 30 | 19090 Acti9 NG125 (Acc) УСТР-ВО ДЛЯ БЛОКИРОВКИ НАВЕСН ЗАМКОМ 4ШТ |  |  | 0 | 0
19072 | 0 | RUR | 24 | 19072 Acti9 NG125 (Acc) КОНТАКТ СОСТОЯНИЯ OF+SD ДЛЯ NG125 |  |  | 0 | 0
19071 | 0 | RUR | 70 | 19071 Acti9 NG125 (Acc) КОНТАКТ СОСТОЯНИЯ OF+OF ДЛЯ NG125 |  |  | 0 | 0
A9D52616 | 0 | RUR | 3 | A9D52616 Acti 9 iDPN N Vigi ДИФ.АВТ. iDPN N VIGI 6KA 16A C 100MA A |  |  | 0 | 0
A9D42606 | 0 | RUR | 4 | A9D42606 Acti 9 iDPN N Vigi ДИФ.АВТ. iDPN N VIGI 6KA 6A C 300MA A |  |  | 0 | 0
A9D38606 | 0 | RUR | 1 | A9D38606 Acti 9 iDPN N Vigi ДИФ.АВТ. iDPN H VIGI 10KA 6A C 30MA Asi |  |  | 0 | 0
A9D02616 | 0 | RUR | 7 | A9D02616 Acti 9 iDPN N Vigi ДИФ.АВТ. iDPN N VIGI 6KA 16A C 10MA A |  |  | 0 | 0
A9N26927 | 0 | RUR | 6 | A9N26927 Acti9 IDPNNVG (Acc) КОНТАКТ АВАР. iSD ДЛЯ iDPN N, DPN N Vigi |  |  | 0 | 0
A9N21554 | 0 | RUR | 1 | A9N21554 Acti 9 iDPN N АВТ. ВЫКЛ. iDPN N 6KA 3A C |  |  | 0 | 0
A9D32732 | 0 | RUR | 1 | A9D32732 Acti 9 DPN N Vigi ДИФФ.АВТ. DPN N VIGI 4П 6КА 32A C 30МA A |  |  | 0 | 0
A9D32710 | 0 | RUR | 16 | A9D32710 Acti 9 DPN N Vigi ДИФФ.АВТ. DPN N VIGI 4П 6КА 10A C 30МA A |  |  | 0 | 0
A9C70132 | 0 | RUR | 5 | A9C70132 Acti 9 Acti 9 ARA автоматические устройства повторного включения для iC60 1P, 1P+N, 2P |  |  | 0 | 0
VW3A8306RC | 0 | RUR | 23 | VW3A8306RC Аltivar ТЕРМИНАТОР RC MODBUS RJ45 |  |  | 0 | 0
VW3A8306R30 | 0 | RUR | 4 | VW3A8306R30 Аltivar КАБЕЛЬ 3 М, 2Х RJ45 |  |  | 0 | 0
VW3A8306R10 | 0 | RUR | 182 | VW3A8306R10 Аltivar КАБЕЛЬ 1 M, 2X RJ45 |  |  | 0 | 0
METSECT5COVER | 0 | RUR | 5 | METSECT5COVER PowerLogic ПЛОМБИРУЕМАЯ КРЫШКА |  |  | 0 | 0
ABL6TS04U | 0 | RUR | 1 | ABL6TS04U Phaseo ТРАНСФОРМАТОР 230-400В 1X230В 40ВA |  |  | 0 | 0
EZ9F56232 | 0 | RUR | 0 | Автоматический выключатель EASY 9 2П 25А С 6кА 230В =S= |  |  | 0 | 0
HMIGXU5512 | 0 | RUR | 0 | Magelis GXU Панель оператора, 10, SL, Ethernet |  |  | 0 | 0
HMIGXU3512 | 0 | RUR | 0 | Magelis GXU Панель оператора, 7, SL, Ethernet |  |  | 0 | 0
HMIGTO6310 | 0 | RUR | 0 | HMIGTO6310 Magelis GTO СЕНС ЦВ ТЕРМИНАЛ 12,1&quot; 800?600 RJ45 RS232/485 SUBD Eth TCP/IP 96Mб/512кБ СЛОТ SD |  |  | 0 | 0
HMIGTO4310 | 0 | RUR | 0 | HMIGTO4310 Magelis GTO СЕНС ЦВ ТЕРМИНАЛ 7,5&quot; 640?480 RJ45 RS232/485 SUB-D Eth TCP/IP 96Mб/512кБ СЛОТ SD |  |  | 0 | 0
HMIGTO2315 | 0 | RUR | 5 | HMIGTO2315 Magelis GTO СЕНС ЦВ ТЕРМИНАЛ 5,7&quot; 320?240 RS232/485 SUBD Eth TCP/IP 96Mб/512кБ СЛОТ SD сталь |  |  | 0 | 0
HMIGTO2310 | 0 | RUR | 0 | HMIGTO2310 Magelis GTO СЕНС ЦВ ТЕРМИНАЛ 5,7&quot; 320?240 RJ45 RS232/485 SUB-D Eth TCP/IP 96Mб/512кБ СЛОТ SD |  |  | 0 | 0
HMIGTO1310 | 0 | RUR | 20 | HMIGTO1310 Magelis GTO СЕНС ЦВ ТЕРМИНАЛ 3,5&quot; TFT 6 КНОПОК 1 RJ45 RS232/485 Ethernet TCP/IP 96Mб/512кБ |  |  | 0 | 0
HMIG3U | 0 | RUR | 0 | HMIG3U Magelis GTU Универсал процес блок PremiumBOX для GTU |  |  | 0 | 0
HMIDT732 | 0 | RUR | 0 | HMIDT732 Magelis GTU Интеллект сенсор дисплей XGA 15 для GTU |  |  | 0 | 0
HMIDT542 | 0 | RUR | 0 | HMIDT542 Magelis GTU Интеллект сенсор диспл SVGA 10.4 для GTU |  |  | 0 | 0
HMIDT351 | 0 | RUR | 0 | HMIDT351 Magelis GTU Продвинут сенсор дисплей WXGA 7 для GTU |  |  | 0 | 0
XALD222 | 0 | RUR | 0 | XALD222 Harmony ХВ5 ПОСТ КНОПОЧНЫЙ С 2 КНОПКАМИ |  |  | 0 | 0
XALD215 | 0 | RUR | 0 | XALD215 Harmony ХВ5 КНОПОЧНЫЙ ПОСТ 2 КНОПКИ С ВОЗВРАТОМ XALD215 |  |  | 0 | 0
XPSAXE5120P | 0 | RUR | 0 | XPSAXE5120P Preventa Модуль аварийного остонова 24V AC/ DC |  |  | 0 | 0
XMLB010A2C11 | 0 | RUR | 28 | Nautilus. ДАТЧИК ДАВЛЕНИЯ 10БАР |  |  | 0 | 0
XB7NW34M1 | 0 | RUR | 18 | Harmony XB7. Harmony XB7. кнопка 22ММ 230В КРАСНАЯ С ПОДСВ. |  |  | 0 | 0
XB7NW33M1 | 0 | RUR | 69 | Harmony XB7. Harmony XB7. кнопка 22ММ 230В ЗЕЛЕНАЯ С ПОДСВ. |  |  | 0 | 0
XB7EV08MP | 0 | RUR | 0 | Harmony XB7. СИГНАЛЬНАЯ ЛАМПА 22ММ 230В ОРАНЖЕВАЯ |  |  | 0 | 0
XB7EV08BP | 0 | RUR | 107 | Harmony XB7. СИГНАЛЬНАЯ ЛАМПА 22ММ 24В ОРАНЖЕВАЯ |  |  | 0 | 0
XB7EV07MP | 0 | RUR | 0 | Harmony XB7. СИГНАЛЬНАЯ ЛАМПА 22ММ 230В ПРОЗРАЧНАЯ |  |  | 0 | 0
XB7EV07BP | 0 | RUR | 9 | Harmony XB7. СИГНАЛЬНАЯ ЛАМПА 22ММ 24В ПРОЗРАЧНАЯ |  |  | 0 | 0
XB7EV06MP | 0 | RUR | 30 | Harmony XB7. СИГНАЛЬНАЯ ЛАМПА 22ММ 230В СИНЯЯ |  |  | 0 | 0
XB7EV06BP | 0 | RUR | 0 | Harmony XB7. СИГНАЛЬНАЯ ЛАМПА 22ММ 24В СИНЯЯ |  |  | 0 | 0
XB7EV05BP | 0 | RUR | 0 | Harmony XB7. СИГНАЛЬНАЯ ЛАМПА 22ММ 24В ЖЕЛТАЯ |  |  | 0 | 0
XB7NS8445 | 0 | RUR | 0 | Harmony XB7. кнопка АВАРИЙНОГО ОСТ., ТРИГГ. ДЕЙ-Я |  |  | 0 | 0
XB7NG21 | 0 | RUR | 0 | Harmony XB7. ПЕРЕКЛЮЧАТЕЛЬ 22ММ 2 ПОЗИЦ С КЛЮЧЕМ 1НО |  |  | 0 | 0
XB7NA3131 | 0 | RUR | 0 | Harmony XB7. Harmony XB7. кнопка 22ММ ЗЕЛЕНАЯ С ВОЗВРАТОМ 1НО &quot;I&quot; |  |  | 0 | 0
XB7NA21343 | 0 | RUR | 0 | Harmony XB7. ЧЕРНАЯ Harmony XB7. кнопка С ПОТАЙ.ТОЛКАТ 1НО СТРЕЛКА |  |  | 0 | 0
XB7NA11 | 0 | RUR | 6 | Harmony XB7. БЕЛАЯ Harmony XB7. кнопка С ПОТАЙ.ТОЛКАТ. 1 НО |  |  | 0 | 0
ABL8PRP24100 | 0 | RUR | 1 | ABL8PRP24100 Phaseo ABL8 УНИВЕРСАЛЬНЫЙ МОДУЛЬ СЕЛЕКТИВНОЙ ЗАЩИТЫ |  |  | 0 | 0
TMH2GDB | 0 | RUR | 24 | TMH2GDB Modicon M251 ГРАФИЧЕСКИЙ ДИСПЛЕЙ ДЛЯ КОНТРОЛЛЕР М221 |  |  | 0 | 0
TM172DCLWT | 0 | RUR | 16 | Modicon M172 Цветной дисплей для темп |  |  | 0 | 0
SSLZVA4 | 0 | RUR | 264 | SSLZVA4 Zelio Relay РОЗЕТКА ДЛЯ РЕЛЕ, ВИНТОВЫЕ ЗАЖИМЫ, =/~230 В |  |  | 0 | 0
SSLZVA1 | 0 | RUR | 0 | SSLZVA1 Zelio Relay РОЗЕТКА ДЛЯ РЕЛЕ, ВИНТОВЫЕ ЗАЖИМЫ, = 5-24 В |  |  | 0 | 0
SSL1D03BD | 0 | RUR | 0 | SSL1D03BD Zelio Relay ТВЕРДОТЕЛЬНОЕ РЕЛЕ, 1 ФАЗА, 3,5 А SSL1D03BD |  |  | 0 | 0
RXM4AB2F7 | 0 | RUR | 0 | RXM4AB2F7 Zelio Relay РЕЛЕ 4 CO СВЕТОДИОД 120В ПЕРЕМ ТОКА |  |  | 0 | 0
RXM4AB1U7 | 0 | RUR | 0 | RXM4AB1U7 Zelio Relay РЕЛЕ 4 CO 240В ПЕРЕМ ТОКА |  |  | 0 | 0
RXM4AB1JD | 0 | RUR | 0 | RXM4AB1JD Zelio Relay РЕЛЕ 4 CO 12В ПОСТ ТОКА RXM4AB1JD |  |  | 0 | 0
RXM4AB1FD | 0 | RUR | 20 | RXM4AB1FD Zelio Relay РЕЛЕ 4 CO 110В ПОСТ ТОКА |  |  | 0 | 0
RXM3AB2P7 | 0 | RUR | 0 | RXM3AB2P7 Zelio Relay РЕЛЕ 3 CO СВЕТОДИОД 230В ПЕРЕМ ТОКА |  |  | 0 | 0
RXM3AB2B7 | 0 | RUR | 16 | RXM3AB2B7 Zelio Relay РЕЛЕ 3 CO СВЕТОДИОД 24В ПЕРЕМ ТОКА |  |  | 0 | 0
RXM2AB2B7 | 0 | RUR | 0 | RXM2AB2B7 Zelio Relay РЕЛЕ 2 CO СВЕТОДИОД 24В ПЕРЕМ ТОКА |  |  | 0 | 0
RXM2AB1JD | 0 | RUR | 0 | RXM2AB1JD Zelio Relay РЕЛЕ 2 CO 12В ПОСТ ТОКА |  |  | 0 | 0
RUZC2M | 0 | RUR | 2 | RUZC2M Zelio Relay КОЛОДКА С КОМБИНИРОВ ЦИЛИНДР КОНТ 2CO |  |  | 0 | 0
RSL1GB4BD | 0 | RUR | 0 | RSL1GB4BD Zelio Relay РЕЛЕ 1С/О 24В DC, СЛАБОТОЧНОЕ |  |  | 0 | 0
RSL1AB4BD | 0 | RUR | 0 | RSL1AB4BD Zelio Relay РЕЛЕ 1С/О 24В DC |  |  | 0 | 0
RPM31BD | 0 | RUR | 0 | RPM31BD Zelio Relay РЕЛЕ 3CO 24В ПОСТ ТОКА |  |  | 0 | 0
RPM12P7 | 0 | RUR | 0 | RPM12P7 Zelio Relay РЕЛЕ 1CO СВЕТОДИОД 230В ПЕРЕМ ТОКА |  |  | 0 | 0
RPF2BP7 | 0 | RUR | 19 | RPF2BP7 Zelio Relay СИЛОВОЕ РЕЛЕ 2 ПЕРЕКИДНЫХ КОНТАКТА, КАТУШКА 230В ПЕРЕМ ТОКА |  |  | 0 | 0
RGZE1S35M | 0 | RUR | 0 | RGZE1S35M Zelio Relay КОЛОДКА ДЛЯ РЕЛЕ, РАЗД. КОНТАКТЫ, 1 С/О |  |  | 0 | 0
RE22R2CMR | 0 | RUR | 6 | Zelio Time реле времени RE22R2CMR |  |  | 0 | 0
HMISTO715 | 0 | RUR | 15 | HMISTO715 Magelis STO Сенс. панель 4,3, 480х272, RS-232C/485 |  |  | 0 | 0
GV4ADN01 | 0 | RUR | 2 | ЧЕРНАЯ ПОВОРОТНАЯ РУКОЯТКА ДЛЯ GV4 |  |  | 0 | 0
LC2D65ABNE | 0 | RUR | 1 | EVERLINK Контактор реверс. 3 полюса, AC3 440В 65A, упр. 24-60В AC/DC |  |  | 0 | 0
LC1D40ABNE | 0 | RUR | 0 | EVERLINK Контактор, 3 полюса, AC3 440В 40A, упр. 24-60В AC/DC, Пружинный зажим |  |  | 0 | 0
TSXRKA02 | 0 | RUR | 1 | Modicon. Пять крышек для пустых слотов TSX57 |  |  | 0 | 0
TSXCBYK9 | 0 | RUR | 30 | Шасси Modicon TSX Premium |  |  | 0 | 0
ATV320U75N4B | 0 | RUR | 0 | ATV320U75N4B Altivar 320 ПРЕОБР ЧАСТОТЫ ATV320 КНИЖНОЕ ИСПОЛНЕНИЕ 7.5 КВТ 500В 3Ф |  |  | 0 | 0
ATV320U55N4B | 0 | RUR | 0 | ATV320U55N4B Altivar 320 ПРЕОБР ЧАСТОТЫ ATV320 КНИЖНОЕ ИСПОЛНЕНИЕ 5.5 КВТ 500В 3Ф |  |  | 0 | 0
ATV320U40N4B | 0 | RUR | 0 | ATV320U40N4B Altivar 320 ПРЕОБР ЧАСТОТЫ ATV320 КНИЖНОЕ ИСПОЛНЕНИЕ 4 КВТ 500В 3Ф |  |  | 0 | 0
ATV320U30N4B | 0 | RUR | 0 | ATV320U30N4B Altivar 320 ПРЕОБР ЧАСТОТЫ ATV320 КНИЖНОЕ ИСПОЛНЕНИЕ 3 КВТ 500В 3Ф |  |  | 0 | 0
ATV320U22N4B | 0 | RUR | 0 | ATV320U22N4B Altivar 320 ПРЕОБР ЧАСТОТЫ ATV320 КНИЖНОЕ ИСПОЛНЕНИЕ 2.2 КВТ 500В 3Ф |  |  | 0 | 0
ATV320U22M2B | 0 | RUR | 0 | ATV320U22M2B Altivar 320 ПРЕОБР ЧАСТОТЫ ATV320 КНИЖНОЕ ИСПОЛНЕНИЕ 2.2 КВТ 240В 1Ф |  |  | 0 | 0
ATV320U15N4B | 0 | RUR | 0 | ATV320U15N4B Altivar 320 ПРЕОБР ЧАСТОТЫ ATV320 КНИЖНОЕ ИСПОЛНЕНИЕ 1.5 КВТ 500В 3Ф |  |  | 0 | 0
ATV320U11N4B | 0 | RUR | 0 | ATV320U11N4B Altivar 320 ПРЕОБР ЧАСТОТЫ ATV320 КНИЖНОЕ ИСПОЛНЕНИЕ 1.1 КВТ 500В 3Ф |  |  | 0 | 0
ATV320U11M2B | 0 | RUR | 0 | ATV320U11M2B Altivar 320 ПРЕОБР ЧАСТОТЫ ATV320 КНИЖНОЕ ИСПОЛНЕНИЕ 1.1 КВТ 240В 1Ф |  |  | 0 | 0
ATV320D15N4B | 0 | RUR | 0 | ATV320D15N4B Altivar 320 ПРЕОБР ЧАСТОТЫ ATV320 КНИЖНОЕ ИСПОЛНЕНИЕ 15 КВТ 500В 3Ф |  |  | 0 | 0
ATV320D11N4B | 0 | RUR | 0 | ATV320D11N4B Altivar 320 ПРЕОБР ЧАСТОТЫ ATV320 КНИЖНОЕ ИСПОЛНЕНИЕ 11 КВТ 500В 3Ф |  |  | 0 | 0
ATV320U07N4B | 0 | RUR | 0 | ATV320U07N4B Altivar 320 ПРЕОБР ЧАСТОТЫ ATV320 КНИЖНОЕ ИСПОЛНЕНИЕ 0.75 КВТ 500В 3Ф |  |  | 0 | 0
ATV320U07M2B | 0 | RUR | 0 | ATV320U07M2B Altivar 320 ПРЕОБР ЧАСТОТЫ ATV320 КНИЖНОЕ ИСПОЛНЕНИЕ 0.75 КВТ 240В 1Ф |  |  | 0 | 0
ATV320U06N4B | 0 | RUR | 0 | ATV320U06N4B Altivar 320 ПРЕОБР ЧАСТОТЫ ATV320 КНИЖНОЕ ИСПОЛНЕНИЕ 0.55 КВТ 500В 3Ф |  |  | 0 | 0
ATV320U06M2B | 0 | RUR | 0 | ATV320U06M2B Altivar 320 ПРЕОБР ЧАСТОТЫ ATV320 КНИЖНОЕ ИСПОЛНЕНИЕ 0.55 КВТ 240В 1Ф |  |  | 0 | 0
ATV320U04N4B | 0 | RUR | 0 | ATV320U04N4B Altivar 320 ПРЕОБР ЧАСТОТЫ ATV320 КНИЖНОЕ ИСПОЛНЕНИЕ 0.37 КВТ 500В 3Ф |  |  | 0 | 0
ATV320U40N4C | 0 | RUR | 0 | ATV320U40N4C Altivar 320 ПРЕОБР ЧАСТОТЫ ATV320 КОМПАКТНОЕ ИСПОЛНЕНИЕ 4 КВТ 500В 3Ф |  |  | 0 | 0
ATV320U30N4C | 0 | RUR | 0 | ATV320U30N4C Altivar 320 ПРЕОБР ЧАСТОТЫ ATV320 КОМПАКТНОЕ ИСПОЛНЕНИЕ 3 КВТ 500В 3Ф |  |  | 0 | 0
ATV320U22N4C | 0 | RUR | 0 | ATV320U22N4C Altivar 320 ПРЕОБР ЧАСТОТЫ ATV320 КОМПАКТНОЕ ИСПОЛНЕНИЕ 2.2 КВТ 500В 3Ф |  |  | 0 | 0
ATV320U22M2C | 0 | RUR | 0 | ATV320U22M2C Altivar 320 ПРЕОБР ЧАСТОТЫ ATV320 КОМПАКТНОЕ ИСПОЛНЕНИЕ 2.2 КВТ 240В 1Ф |  |  | 0 | 0
ATV320U15N4C | 0 | RUR | 0 | ATV320U15N4C Altivar 320 ПРЕОБР ЧАСТОТЫ ATV320 КОМПАКТНОЕ ИСПОЛНЕНИЕ 1.5 КВТ 500В 3Ф |  |  | 0 | 0
ATV320U15M2C | 0 | RUR | 0 | ATV320U15M2C Altivar 320 ПРЕОБР ЧАСТОТЫ ATV320 КОМПАКТНОЕ ИСПОЛНЕНИЕ 1.5 КВТ 240В 1Ф |  |  | 0 | 0
ATV320U11N4C | 0 | RUR | 0 | ATV320U11N4C Altivar 320 ПРЕОБР ЧАСТОТЫ ATV320 КОМПАКТНОЕ ИСПОЛНЕНИЕ 1.1 КВТ 500В 3Ф |  |  | 0 | 0
ATV320U11M2C | 0 | RUR | 0 | ATV320U11M2C Altivar 320 ПРЕОБР ЧАСТОТЫ ATV320 КОМПАКТНОЕ ИСПОЛНЕНИЕ 1.1 КВТ 240В 1Ф |  |  | 0 | 0
ATV320U07N4C | 0 | RUR | 0 | ATV320U07N4C Altivar 320 ПРЕОБР ЧАСТОТЫ ATV320 КОМПАКТНОЕ ИСПОЛНЕНИЕ 0.75 КВТ 500В 3Ф |  |  | 0 | 0
ATV320U07M2C | 0 | RUR | 0 | ATV320U07M2C Altivar 320 ПРЕОБР ЧАСТОТЫ ATV320 КОМПАКТНОЕ ИСПОЛНЕНИЕ 0.75 КВТ 240В 1Ф |  |  | 0 | 0
ATV320U06N4C | 0 | RUR | 0 | ATV320U06N4C Altivar 320 ПРЕОБР ЧАСТОТЫ ATV320 КОМПАКТНОЕ ИСПОЛНЕНИЕ 0.55 КВТ 500В 3Ф |  |  | 0 | 0
ATV320U04N4C | 0 | RUR | 0 | ATV320U04N4C Altivar 320 ПРЕОБР ЧАСТОТЫ ATV320 КОМПАКТНОЕ ИСПОЛНЕНИЕ 0.37 КВТ 500В 3Ф |  |  | 0 | 0
ATV320U02M2C | 0 | RUR | 0 | ATV320U02M2C Altivar 320 ПРЕОБР ЧАСТОТЫ ATV320 КОМПАКТНОЕ ИСПОЛНЕНИЕ 0.18 КВТ 240В 1Ф |  |  | 0 | 0
16074 | 0 | RUR | 3 | Амперметр аналог. 96х96 |  |  | 0 | 0
16015 | 0 | RUR | 6 | Шкала амперметра 72Х72,1250А |  |  | 0 | 0
16005 | 0 | RUR | 2 | Вольтметр аналоговый 0-500В 72Х72 |  |  | 0 | 0
TM241CE40T | 0 | RUR | 0 | TM241CE40T Modicon M241 БАЗОВЫЙ БЛОК M241-40IO ТРАНЗИСТ ИСТОЧНИК ETHERNET |  |  | 0 | 0
TM241CE24T | 0 | RUR | 0 | TM241CE24T Modicon M241 БАЗОВЫЙ БЛОК M241-24IO ТРАНЗИСТ ИСТОЧНИК ETHERNET |  |  | 0 | 0
TM241CE24R | 0 | RUR | 0 | TM241CE24R Modicon M241 БАЗОВЫЙ БЛОК M241-24IO РЕЛЕ ETHERNET |  |  | 0 | 0
LXM28AU20M3X | 0 | RUR | 0 | Lexium 28 Cервопривод LXM 28 2кВт200/240 В 3 ф |  |  | 0 | 0
TM251MESE | 0 | RUR | 0 | TM251MESE Modicon M251 БАЗОВЫЙ БЛОК М251 2 ETHERNET ПОРТА |  |  | 0 | 0
TCSEGPA23F14F | 0 | RUR | 4 | ШЛЮЗ ETHERNET TCP -&gt; PROFIBUS DP |  |  | 0 | 0
TSXCBYK9 | 0 | RUR | 30 | НАБОР ИЗ 2 РАЗЪЕМОВ ДЛЯ СБОРКИ |  |  | 0 | 0
BMXXEM010 | 0 | RUR | 1180 | ЗАЩИТНЫЕ ЗАГЛУШКИ ДЛЯ ШАССИ (5 ШТ) |  |  | 0 | 0
STBXSP3020 | 0 | RUR | 2 | НАБОР SHD, SIZE 2, КОМПЛ. ИЗ 10ШТ. |  |  | 0 | 0
STBXSP3010 | 0 | RUR | 95 | НАБОР SHD, SIZE 1, КОМПЛ. ИЗ 10ШТ. |  |  | 0 | 0
BMXXBC120K | 0 | RUR | 12 | КАБЕЛЬ РАСШИРЕНИЯ ШАССИ, 12М |  |  | 0 | 0
BMXXBC030K | 0 | RUR | 20 | КАБЕЛЬ РАСШИРЕНИЯ ШАССИ, 3М |  |  | 0 | 0
BMXXBC015K | 0 | RUR | 25 | КАБЕЛЬ РАСШИРЕНИЯ ШАССИ, 1,5М |  |  | 0 | 0
BMXXBC008K | 0 | RUR | 57 | КАБЕЛЬ РАСШИРЕНИЯ ШАССИ, 0.8М |  |  | 0 | 0
BMXXSP1200 | 0 | RUR | 0 | Заземл экранов каб для шасси на 12 мест |  |  | 0 | 0
490NAC0201 | 0 | RUR | 1 | 490NAC0201 Modicon M580 SFP-модуль для M580 горячего резервирования, одномодовый оптический (до 15км) |  |  | 0 | 0
490NAC0100 | 0 | RUR | 17 | 490NAC0100 Modicon M580 SFP-моудль для M580 горячего резервирования, RJ45 (до 100м) |  |  | 0 | 0
BMXXBE2005 | 0 | RUR | 0 | МОДУЛЬ РАСШИРЕНИЯ ШАССИ |  |  | 0 | 0
BMXXBP1200 | 0 | RUR | 0 | ШАССИ НА 12 ПЛАТОМЕСТ |  |  | 0 | 0
BMXXBP0800 | 0 | RUR | 0 | ШАССИ НА 8 ПЛАТОМЕСТ |  |  | 0 | 0
BMENOC0301 | 0 | RUR | 116 | BMENOC0301 Modicon M580 Модуль коммуникационный Ethernet (3 порта) |  |  | 0 | 0
BMEP582020 | 0 | RUR | 4 | BMEP582020 Modicon M580 Процессор M580 уровень 20 – DIO |  |  | 0 | 0
BMEH586040 | 0 | RUR | 1 | BMEH586040 Modicon M580 M580 ЦПУ горячего резер. уровень 6, ОЗУ 64 MB, RIO (до 31 ст. X80+Quantum IO) |  |  | 0 | 0
BMEH582040 | 0 | RUR | 19 | BMEH582040 Modicon M580 M580 ЦПУ горячего резер. уровень 2, ОЗУ 8 MB, RIO (до 8 ст. X80+Quantum IO) |  |  | 0 | 0
TM172ASCTB28 | 0 | RUR | 1 | Modicon M172 Терминальный блок с винтами на 28 вх/вых |  |  | 0 | 0
TM171ADMI | 0 | RUR | 1 | Modicon M171 Кабель для программирования M171 Optimiz |  |  | 0 | 0
TM171ACB4ORS485 | 0 | RUR | 129 | Modicon M171 Кабель для подключения RS485 длиной 1 м |  |  | 0 | 0
TM171ACB4OI2M | 0 | RUR | 20 | Modicon M171 Кабель с разъемом 20-pin длиной 2 м |  |  | 0 | 0
TM171ACB4OI1M | 0 | RUR | 120 | Modicon M171 Кабель с разъемом 20-pin длиной 1 м |  |  | 0 | 0
TM171ACB4OAO1M | 0 | RUR | 135 | Modicon M171 Кабель с разъемом 4-pin длиной 1 м |  |  | 0 | 0
TM171ABKPG | 0 | RUR | 29 | Modicon M171 Задняя крышка серого цвета |  |  | 0 | 0
TM171ABKPB | 0 | RUR | 61 | Modicon M171 Задняя крышка белого цвета |  |  | 0 | 0
TM171ASCTB27 | 0 | RUR | 47 | Modicon M171 Клеммная колодка на 27 вх/вых |  |  | 0 | 0
TM171ASCTB14 | 0 | RUR | 0 | Modicon M171 Клеммная колодка на 14 вх/вых |  |  | 0 | 0
TM171DLCD2U | 0 | RUR | 26 | Modicon M171 LCD дисплей |  |  | 0 | 0
TM171DGRP | 0 | RUR | 128 | Modicon M171 Графический дисплей |  |  | 0 | 0
TM171EP14R | 0 | RUR | 0 | Modicon M171 Модуль расширения на 14 вх/вых |  |  | 0 | 0
TM171EO14R | 0 | RUR | 8 | Modicon M171 Модуль расш на 14 вх/вых, 100-240Vac |  |  | 0 | 0
ATV930D55N4 | 0 | RUR | 0 | ATV930D55N4 Altivar 930 Преобразователь частоты ATV930 55/45кВт 380В 3ф |  |  | 0 | 0
ATV930D15N4 | 0 | RUR | 0 | ATV930D15N4 Altivar 930 Преобразователь частоты ATV930 15/11кВт 380В 3ф |  |  | 0 | 0
ATV930D11N4 | 0 | RUR | 0 | ATV930D11N4 Altivar 930 Преобразователь частоты ATV930 11/7,5кВт 380В 3ф |  |  | 0 | 0
ATV930U75N4 | 0 | RUR | 0 | ATV930U75N4 Altivar 930 Преобразователь частоты ATV930 7,5/5,5кВт 380В 3ф |  |  | 0 | 0
ATV930U55N4 | 0 | RUR | 0 | ATV930U55N4 Altivar 930 Преобразователь частоты ATV930 5,5/4кВт 380В 3ф |  |  | 0 | 0
RSB2A080RD | 0 | RUR | 0 | RSB2A080RD Zelio Relay РЕЛЕ 2CO 6В ПОСТ.ТОК |  |  | 0 | 0
RSB2A080FD | 0 | RUR | 6 | RSB2A080FD Zelio Relay РЕЛЕ ИНТЕРФЕЙСНОЕ, 2 ПЕРЕКИДНЫХ КОНТАКТА, 110В ПОСТ.ТОК |  |  | 0 | 0
RSB1A160P7 | 0 | RUR | 0 | RSB1A160P7 Zelio Relay РЕЛЕ 1CO 230В ПЕР.ТОК RSB1A160P7 |  |  | 0 | 0
RSB1A120P7 | 0 | RUR | 227 | RSB1A120P7 Zelio Relay РЕЛЕ 1CO 230В ПЕР.ТОК RSB1A120P7 |  |  | 0 | 0
RSB1A120BD | 0 | RUR | 0 | RSB1A120BD Zelio Relay РЕЛЕ 1CO 24В ПОСТ.ТОК RSB1A120BD |  |  | 0 | 0
RUZC3M | 0 | RUR | 9 | RUZC3M Zelio Relay КОЛОДКА С КОМБИНИРОВ ЦИЛИНДР КОНТ 3CO |  |  | 0 | 0
RXZS2 | 0 | RUR | 100 | RXZS2 Zelio Relay ПЕРЕМЫЧКА НА 2 КОНТАКТА ДЛЯ RXZE2S |  |  | 0 | 0
RXZR335 | 0 | RUR | 0 | RXZR335 Zelio Relay ПЛАСТИКОВАЯ СКОБА-ДЕРЖАТЕЛЬ RXZR335 |  |  | 0 | 0
RXZE2S111M | 0 | RUR | 0 | RXZE2S111M Zelio Relay КОЛОДКА С РАЗДЕЛЬНЫМИ КОНТ 3CO 27MM |  |  | 0 | 0
RXM4GB2P7 | 0 | RUR | 255 | RXM4GB2P7 Zelio Relay РЕЛЕ 4 CO СВТД СЛАБОТОЧН 230В ПЕРЕМ ТОКА |  |  | 0 | 0
RXM4AB1MD | 0 | RUR | 4348 | RXM4AB1MD Zelio Relay РЕЛЕ 4 CO 220В ПОСТ ТОКА RXM4AB1MD |  |  | 0 | 0
RXM4AB1BD | 0 | RUR | 0 | RXM4AB1BD Zelio Relay РЕЛЕ 4 CO 24В ПОСТ ТОКА RXM4AB1BD |  |  | 0 | 0
RXM4AB1B7 | 0 | RUR | 0 | RXM4AB1B7 Zelio Relay РЕЛЕ 4 CO 24В ПЕРЕМ ТОКА RXM4AB1B7 |  |  | 0 | 0
RXM3AB1P7 | 0 | RUR | 0 | RXM3AB1P7 Zelio Relay РЕЛЕ 3 CO 230В ПЕРЕМ ТОКА |  |  | 0 | 0
RXM2AB1P7 | 0 | RUR | 0 | RXM2AB1P7 Zelio Relay РЕЛЕ 2 CO 230В ПЕРЕМ ТОКА |  |  | 0 | 0
RXM2AB1BD | 0 | RUR | 0 | RXM2AB1BD Zelio Relay РЕЛЕ 2 CO 24В ПОСТ ТОКА RXM2AB1BD |  |  | 0 | 0
RXM041FU7 | 0 | RUR | 0 | RXM041FU7 Zelio Relay RC МОДУЛЬ 110…240В RXM041FU7 |  |  | 0 | 0
RXM021FP | 0 | RUR | 0 | RXM021FP Zelio Relay МОДУЛЬ ВАРИСТОРА 110…240В |  |  | 0 | 0
XBKH70000002M | 0 | RUR | 268 | Zelio Count счетчик моточасов механическийанический 7 цифр ~230В |  |  | 0 | 0
RMPT30BD | 0 | RUR | 14 | Zelio Analog преобразователь уни pt100 0c..+100c |  |  | 0 | 0
RM35BA10 | 0 | RUR | 1 | RM35BA10 Zelio Control КОМБИНИРОВАННОЕ РЕЛЕ КОНТРОЛЯ ДЛЯ НАСОСА |  |  | 0 | 0
ATV71HU15N4 | 0 | RUR | 2 | Altivar 71 Преобразователь частоты ATV71 480 В 1,5КВТ |  |  | 0 | 0
ATV71H075N4 | 0 | RUR | 4 | Altivar 71 Преобразователь частоты ATV71 480 В 0,75КВТ |  |  | 0 | 0
ATV650U75N4E | 0 | RUR | 0 | ATV650U75N4E Altivar 650 Преобразователь частоты ATV650 7,5кВт 380В 3ф с выключателем |  |  | 0 | 0
ATV630U75N4 | 0 | RUR | 0 | ATV630U75N4 Altivar 630 Преобразователь частоты ATV630 7,5кВт 380В 3ф |  |  | 0 | 0
ATV630U55N4 | 0 | RUR | 0 | ATV630U55N4 Altivar 630 Преобразователь частоты ATV630 5,5кВт 380В 3ф |  |  | 0 | 0
ATV630U22N4 | 0 | RUR | 0 | ATV630U22N4 Altivar 630 Преобразователь частоты ATV630 2,2кВт 380В 3ф |  |  | 0 | 0
ATV630U07N4 | 0 | RUR | 0 | ATV630U07N4 Altivar 630 Преобразователь частоты ATV630 0,75кВт 380В 3ф |  |  | 0 | 0
ATV630D45N4 | 0 | RUR | 0 | ATV630D45N4 Altivar 630 Преобразователь частоты ATV630 45кВт 380В 3ф |  |  | 0 | 0
ATV630D30N4 | 0 | RUR | 0 | ATV630D30N4 Altivar 630 Преобразователь частоты ATV630 30кВт 380В 3ф |  |  | 0 | 0
ATV630D22N4 | 0 | RUR | 0 | ATV630D22N4 Altivar 630 Преобразователь частоты ATV630 22кВт 380В 3ф |  |  | 0 | 0
ATV630D18N4 | 0 | RUR | 0 | ATV630D18N4 Altivar 630 Преобразователь частоты ATV630 18,5кВт 380В 3ф |  |  | 0 | 0
ATV630D15N4 | 0 | RUR | 0 | ATV630D15N4 Altivar 630 Преобразователь частоты ATV630 15кВт 380В 3ф |  |  | 0 | 0
ATV630D11N4 | 0 | RUR | 0 | ATV630D11N4 Altivar 630 Преобразователь частоты ATV630 11кВт 380В 3ф |  |  | 0 | 0
ATV61HU75N4Z | 0 | RUR | 1 | Altivar 61 Преобразователь частоты ATV61 7,5КВТ 500В |  |  | 0 | 0
ATV61HU40N4Z | 0 | RUR | 1 | Altivar 61 Преобразователь частоты ATV61 4КВТ 500В |  |  | 0 | 0
ATV61HU22N4Z | 0 | RUR | 1 | Altivar 61 Преобразователь частоты ATV61 2,2КВТ 500В |  |  | 0 | 0
ATV61HU15N4Z | 0 | RUR | 1 | Altivar 61 Преобразователь частоты ATV61 1,5КВТ 500В |  |  | 0 | 0
ATV61HD18N4Z | 0 | RUR | 1 | Altivar 61 Преобразователь частоты ATV61 18,5КВТ 500В |  |  | 0 | 0
ATV61HD15N4Z | 0 | RUR | 1 | Altivar 61 Преобразователь частоты ATV61 15КВТ 500В |  |  | 0 | 0
ATV61HD11N4Z | 0 | RUR | 2 | Altivar 61 Преобразователь частоты ATV61 11КВТ 500В |  |  | 0 | 0
ATV61H075N4Z | 0 | RUR | 1 | Altivar 61 Преобразователь частоты ATV61 0,75КВТ 500В IP20 |  |  | 0 | 0
ATV212HU75N4 | 0 | RUR | 0 | ATV212HU75N4 Altivar 212 ПРЕОБР ЧАСТОТЫ ATV212 7,5КВТ 480В IP21 |  |  | 0 | 0
ATV212HU40N4 | 0 | RUR | 0 | ATV212HU40N4 Altivar 212 ПРЕОБР ЧАСТОТЫ ATV212 4КВТ 480В IP21 |  |  | 0 | 0
ATV212HU30N4 | 0 | RUR | 0 | ATV212HU30N4 Altivar 212 ПРЕОБР ЧАСТОТЫ ATV212 3КВТ 480В IP21 |  |  | 0 | 0
ATV212HU22N4 | 0 | RUR | 0 | ATV212HU22N4 Altivar 212 ПРЕОБР ЧАСТОТЫ ATV212 2,2КВТ 480В IP21 |  |  | 0 | 0
ATV212HU15N4 | 0 | RUR | 0 | ATV212HU15N4 Altivar 212 ПРЕОБР ЧАСТОТЫ ATV212 1,5КВТ 480В IP21 |  |  | 0 | 0
ATV212HD22N4 | 0 | RUR | 0 | ATV212HD22N4 Altivar 212 ПРЕОБР ЧАСТОТЫ ATV212 22КВТ 480В IP21 |  |  | 0 | 0
ATV212HD18N4 | 0 | RUR | 0 | ATV212HD18N4 Altivar 212 ПРЕОБР ЧАСТОТЫ ATV212 18КВТ 480В IP21 |  |  | 0 | 0
ATV212HD15N4 | 0 | RUR | 0 | ATV212HD15N4 Altivar 212 ПРЕОБР ЧАСТОТЫ ATV212 15КВТ 480В IP21 |  |  | 0 | 0
ATV212HD11N4 | 0 | RUR | 0 | ATV212HD11N4 Altivar 212 ПРЕОБР ЧАСТОТЫ ATV212 11КВТ 480В IP21 |  |  | 0 | 0
ATV212H075N4 | 0 | RUR | 0 | ATV212H075N4 Altivar 212 ПРЕОБР ЧАСТОТЫ ATV212 0,75КВТ 480В IP21 |  |  | 0 | 0
BLRCS125A150B40 | 0 | RUR | 2 | Конденсатор EasyCan VarplusCan SDY 12,5/15 КВАР 400В |  |  | 0 | 0
BLRCS104A125B40 | 0 | RUR | 5 | Конденсатор EasyCan VarplusCan SDY 10,4/12,5 КВАР 400В |  |  | 0 | 0
BLRCS050A060B40 | 0 | RUR | 6 | Конденсатор EasyCan VarplusCan SDY 5/6 КВАР 400В |  |  | 0 | 0
BLRCS200A240B40 | 0 | RUR | 10 | Конденсатор EasyCan VarplusCan SDY 20/24 КВАР 400В |  |  | 0 | 0
BLRCS150A180B40 | 0 | RUR | 278 | Конденсатор EasyCan VarplusCan SDY 15/18 КВАР 400В |  |  | 0 | 0
BLRCH150A180B44 | 0 | RUR | 32 | Конденсатор VarplusCan HDY 15 КВАР 440В |  |  | 0 | 0
LC1E95M7 | 0 | RUR | 0 | Контактор 3 полюса E 95А 400В AC3 220В 50/60ГЦ |  |  | 0 | 0
LC1E80M7 | 0 | RUR | 26 | Контактор 3 полюса E 80А 400В AC3 220В 50/60ГЦ |  |  | 0 | 0
LC1E80F7 | 0 | RUR | 0 | Контактор 3 полюса E 80А 400В AC3 110В 50/60ГЦ |  |  | 0 | 0
LC1E3801Q5 | 0 | RUR | 45 | Контактор 3 полюса E 1НЗ 38А 400В AC3 380В 50ГЦ |  |  | 0 | 0
LC1E3201F5 | 0 | RUR | 0 | Контактор 3 полюса E 1НЗ 32А 400В AC3 110В 50ГЦ |  |  | 0 | 0
LC1E1801M5 | 0 | RUR | 0 | Контактор 3 полюса E 1НЗ 18А 400В AC3 220В 50ГЦ |  |  | 0 | 0
LC1E1201M5 | 0 | RUR | 0 | Контактор 3 полюса E 1НЗ 12А 400В AC3 220В 50ГЦ |  |  | 0 | 0
LC1E0910Q5 | 0 | RUR | 0 | Контактор 3 полюса E 1НО 9А 400В AC3 380В 50ГЦ |  |  | 0 | 0
LC1E0910M5 | 0 | RUR | 0 | Контактор 3 полюса E 1НО 9А 400В AC3 220В 50ГЦ |  |  | 0 | 0
LC1E0910F5 | 0 | RUR | 0 | Контактор 3 полюса E 1НО 9А 400В AC3 110В 50ГЦ |  |  | 0 | 0
LC1E0901F5 | 0 | RUR | 0 | Контактор 3 полюса E 1НЗ 9А 400В AC3 110В 50ГЦ |  |  | 0 | 0
LC1E0610M5 | 0 | RUR | 0 | Контактор 3 полюса E 1НО 6А 400В AC3 220В 50ГЦ |  |  | 0 | 0
LC1E0601Q5 | 0 | RUR | 0 | Контактор 3 полюса E 1НЗ 6А 400В AC3 380В 50ГЦ |  |  | 0 | 0
LC1E0601F5 | 0 | RUR | 0 | Контактор 3 полюса E 1НЗ 6А 400В AC3 110В 50ГЦ |  |  | 0 | 0
TMC2TI2 | 0 | RUR | 30 | TMC2TI2 Modicon M251 КАРТРИДЖ М221- 2 ТЕМПЕРАТУРНЫХ ВХОДА |  |  | 0 | 0
TMC2SL1 | 0 | RUR | 0 | TMC2SL1 Modicon M251 КАРТРИДЖ М221- 1 ПОСЛЕДОВАТЕЛЬНЫЙ ПОРТ |  |  | 0 | 0
TMAT2MSETG | 0 | RUR | 0 | Modicon M221 КОМПЛЕКТ КЛЕММНЫХ БЛОКОВ ДЛЯ М221М И ТМ3 ВХ/ВЫХ ПРУЖ КЛЕММЫ |  |  | 0 | 0
TMASD1 | 0 | RUR | 0 | TMASD1 Modicon M251 КАРТА ПАМЯТИ ДЛЯ М2ХХ |  |  | 0 | 0
TMAM2 | 0 | RUR | 3 | TMAM2 Modicon M251 МОНТАЖНЫЙ КОМПЛЕКТ ДЛЯ М221 И ТМ3 |  |  | 0 | 0
TM3XTRA1 | 0 | RUR | 0 | TM3XTRA1 Modicon M251 ЭКСПЕРТН МОДУЛЬ РАСШИРЕНИЯ ТМ3- ШИНА ПЕРЕДАТЧИК |  |  | 0 | 0
TM3XREC1 | 0 | RUR | 0 | TM3XREC1 Modicon M251 ЭКСПЕРТН МОДУЛЬ РАСШИРЕНИЯ ТМ3- ШИНА ПРИЕМНИК |  |  | 0 | 0
TM3TM3 | 0 | RUR | 0 | TM3TM3 Modicon M251 АНАЛОГ МОДУЛЬ РАСШИРЕНИЯ ТМ3- 2 ТЕМПЕРАТУРНЫХ ВХОДА + 1 АНАЛОГОВЫЙ ВЫХОД |  |  | 0 | 0
TM3TI8TG | 0 | RUR | 0 | TM3TI8TG Modicon M251 АНАЛОГ МОДУЛЬ РАСШИРЕНИЯ ТМ3- 8 ТЕМПЕРАТУРНЫХ ВХОДОВ ПРУЖ КЛЕММЫ |  |  | 0 | 0
TM3TI8T | 0 | RUR | 0 | TM3TI8T Modicon M251 АНАЛОГ МОДУЛЬ РАСШИРЕНИЯ ТМ3- 8 ТЕМПЕРАТУРНЫХ ВХОДОВ |  |  | 0 | 0
TM3TI4G | 0 | RUR | 0 | TM3TI4G Modicon M251 АНАЛОГ МОДУЛЬ РАСШИРЕНИЯ ТМ3- 4 ТЕМПЕРАТУРНЫХ ВХОДА ПРУЖ КЛЕММЫ |  |  | 0 | 0
TM3TI4 | 0 | RUR | 0 | TM3TI4 Modicon M251 АНАЛОГ МОДУЛЬ РАСШИРЕНИЯ ТМ3- 4 ТЕМПЕРАТУРНЫХ ВХОДА |  |  | 0 | 0
TM3DQ8T | 0 | RUR | 0 | TM3DQ8T Modicon M251 ДИСКРЕТНЫЙ МОДУЛЬ РАСШИРЕНИЯ ТМ3- 8 ВЫХОДОВ ТРАНЗИСТ ИСТОЧНИК |  |  | 0 | 0
TM3DQ8R | 0 | RUR | 83 | TM3DQ8R Modicon M251 ДИСКРЕТНЫЙ МОДУЛЬ РАСШИРЕНИЯ ТМ3- 8 ВЫХОДОВ РЕЛЕ |  |  | 0 | 0
TM3DQ32TK | 0 | RUR | 0 | TM3DQ32TK Modicon M251 ДИСКРЕТНЫЙ МОДУЛЬ РАСШИРЕНИЯ ТМ3- 32 ВЫХОДА ТРАНЗИСТ ИСТОЧНИК НЕ10 |  |  | 0 | 0
TM3DQ16TG | 0 | RUR | 0 | TM3DQ16TG Modicon M251 ДИСКРЕТНЫЙ МОДУЛЬ РАСШИРЕНИЯ ТМ3- 16 ВЫХОДОВ ТРАНЗИСТ ИСТОЧНИК ПРУЖ КЛЕММЫ |  |  | 0 | 0
TM3DQ16T | 0 | RUR | 0 | TM3DQ16T Modicon M251 ДИСКРЕТНЫЙ МОДУЛЬ РАСШИРЕНИЯ ТМ3- 16 ВЫХОДОВ ТРАНЗИСТ ИСТОЧНИК |  |  | 0 | 0
TM3DQ16RG | 0 | RUR | 0 | TM3DQ16RG Modicon M251 ДИСКРЕТНЫЙ МОДУЛЬ РАСШИРЕНИЯ ТМ3- 16 ВЫХОДОВ РЕЛЕ ПРУЖ КЛЕММЫ |  |  | 0 | 0
TM3DQ16R | 0 | RUR | 83 | TM3DQ16R Modicon M251 ДИСКРЕТНЫЙ МОДУЛЬ РАСШИРЕНИЯ ТМ3- 16 ВЫХОДОВ РЕЛЕ |  |  | 0 | 0
TM3DM8R | 0 | RUR | 0 | TM3DM8R Modicon M251 ДИСКРЕТНЫЙ МОДУЛЬ РАСШИРЕНИЯ ТМ3- 8 ВХ/ВЫХ РЕЛЕ |  |  | 0 | 0
TM3DM24R | 0 | RUR | 0 | TM3DM24R Modicon M251 ДИСКРЕТНЫЙ МОДУЛЬ РАСШИРЕНИЯ ТМ3- 24 ВХ/ВЫХ РЕЛЕ |  |  | 0 | 0
TM3DI8 | 0 | RUR | 96 | TM3DI8 Modicon M251 ДИСКРЕТНЫЙ МОДУЛЬ РАСШИРЕНИЯ ТМ3- 8 ВХОДОВ |  |  | 0 | 0
TM3DI32K | 0 | RUR | 0 | TM3DI32K Modicon M251 ДИСКРЕТНЫЙ МОДУЛЬ РАСШИРЕНИЯ ТМ3- 32 ВХОДА НЕ10 |  |  | 0 | 0
TM3DI16K | 0 | RUR | 0 | TM3DI16K Modicon M251 ДИСКРЕТНЫЙ МОДУЛЬ РАСШИРЕНИЯ ТМ3- 16 ВХОДОВ НЕ10 |  |  | 0 | 0
TM3DI16G | 0 | RUR | 0 | TM3DI16G Modicon M251 ДИСКРЕТНЫЙ МОДУЛЬ РАСШИРЕНИЯ ТМ3- 16 ВХОДОВ ПРУЖ КЛЕММЫ |  |  | 0 | 0
TM3DI16 | 0 | RUR | 0 | TM3DI16 Modicon M251 ДИСКРЕТНЫЙ МОДУЛЬ РАСШИРЕНИЯ ТМ3- 16 ВХОДОВ |  |  | 0 | 0
TM3AQ4G | 0 | RUR | 0 | TM3AQ4G Modicon M251 АНАЛОГ МОДУЛЬ РАСШИРЕНИЯ ТМ3- 4 АНАЛОГОВЫХ ВЫХОДА ПРУЖ КЛЕММЫ |  |  | 0 | 0
TM3AQ4 | 0 | RUR | 0 | TM3AQ4 Modicon M251 АНАЛОГ МОДУЛЬ РАСШИРЕНИЯ ТМ3- 4 АНАЛОГОВЫХ ВЫХОДА |  |  | 0 | 0
TM3AM6 | 0 | RUR | 0 | TM3AM6 Modicon M251 АНАЛОГ МОДУЛЬ РАСШИРЕНИЯ ТМ3- 4 АНАЛОГОВЫХ ВЫХОДА + 2 АНАЛОГОВЫХ ВХОДА |  |  | 0 | 0
TM3AI8G | 0 | RUR | 0 | TM3AI8G Modicon M251 АНАЛОГ МОДУЛЬ РАСШИРЕНИЯ ТМ3- 8 АНАЛОГОВЫХ ВХОДА ПРУЖ КЛЕММЫ |  |  | 0 | 0
TM3AI8 | 0 | RUR | 0 | TM3AI8 Modicon M251 АНАЛОГ МОДУЛЬ РАСШИРЕНИЯ ТМ3- 8 АНАЛОГОВЫХ ВХОДА |  |  | 0 | 0
TM3AI4G | 0 | RUR | 0 | TM3AI4G Modicon M251 АНАЛОГ МОДУЛЬ РАСШИРЕНИЯ ТМ3- 4 АНАЛОГОВЫХ ВХОДА ПРУЖ КЛЕММЫ |  |  | 0 | 0
TM221ME32TK | 0 | RUR | 0 | TM221ME32TK Modicon M221 МОДУЛЬНЫЙ БАЗОВЫЙ БЛОК М221-32IO ТРАНЗИСТ ИСТОЧНИК ETHERNET |  |  | 0 | 0
TM221ME16T | 0 | RUR | 0 | TM221ME16T Modicon M221 МОДУЛЬНЫЙ БАЗОВЫЙ БЛОК М221-16IO ТРАНЗИСТ ИСТОЧНИК ETHERNET |  |  | 0 | 0
TM221CE40T | 0 | RUR | 0 | TM221CE40T Modicon M221 КОМПАКТНЫЙ БАЗОВЫЙ БЛОК M221-40IO ТРАНЗИСТ ИСТОЧНИК ETHERNET |  |  | 0 | 0
TM221CE40R | 0 | RUR | 0 | TM221CE40R Modicon M221 КОМПАКТНЫЙ БАЗОВЫЙ БЛОК M221-40IO РЕЛЕ ETHERNET |  |  | 0 | 0
TM221CE24T | 0 | RUR | 0 | TM221CE24T Modicon M221 КОМПАКТНЫЙ БАЗОВЫЙ БЛОК M221-24IO ТРАНЗИСТ ИСТОЧНИК ETHERNET |  |  | 0 | 0
TM221CE24R | 0 | RUR | 3 | TM221CE24R Modicon M221 КОМПАКТНЫЙ БАЗОВЫЙ БЛОК M221-24IO РЕЛЕ ETHERNET |  |  | 0 | 0
TM221CE16T | 0 | RUR | 0 | TM221CE16T Modicon M221 КОМПАКТНЫЙ БАЗОВЫЙ БЛОК M221-16IO ТРАНЗИСТ ИСТОЧНИК ETHERNET |  |  | 0 | 0
TM221C24T | 0 | RUR | 775 | TM221C24T Modicon M221 КОМПАКТНЫЙ БАЗОВЫЙ БЛОК M221-24IO ТРАНЗИСТ ИСТОЧНИК |  |  | 0 | 0
TM221C24R | 0 | RUR | 7 | TM221C24R Modicon M221 КОМПАКТНЫЙ БАЗОВЫЙ БЛОК M221-24IO РЕЛЕ |  |  | 0 | 0
EZ9L33745 | 0 | RUR | 1 | Ограничитель перенапряжений EASY9 3П+Н 45кА 400В |  |  | 0 | 0
EZ9S16480 | 0 | RUR | 0 | Выключатели нагрузки EASY9 (мод. рубильник) 4П 80А 400В |  |  | 0 | 0
EZ9S16392 | 0 | RUR | 0 | Выключатели нагрузки EASY9 (мод. рубильник) 3П 125А 400В |  |  | 0 | 0
EZ9S16391 | 0 | RUR | 0 | Выключатели нагрузки EASY9 (мод. рубильник) 3П 100А 400В |  |  | 0 | 0
EZ9S16340 | 0 | RUR | 0 | Выключатели нагрузки EASY9 (мод. рубильник) 3П 40А 400В |  |  | 0 | 0
EZ9S16240 | 0 | RUR | 0 | Выключатели нагрузки EASY9 (мод. рубильник) 2П 40А 400В |  |  | 0 | 0
EZ9D33606 | 0 | RUR | 0 | Дифференциальные автоматические выключатели Easy9 1П+Н 6A 30MA 4,5кА C АС, 18 мм |  |  | 0 | 0
EZ9R34463 | 0 | RUR | 0 | Дифференциальные выключатели EASY 9 (УЗО) 4П 63А 30мА AC 230В |  |  | 0 | 0
EZ9R34440 | 0 | RUR | 0 | Дифференциальные выключатели EASY 9 (УЗО) 4П 40А 30мА AC 230В |  |  | 0 | 0
EZ9R34425 | 0 | RUR | 0 | Дифференциальные выключатели EASY 9 (УЗО) 4П 25А 30мА AC 230В |  |  | 0 | 0
EZ9R14225 | 0 | RUR | 0 | Дифференциальные выключатели EASY 9 (УЗО) 2П 25А 10мА AC 230В |  |  | 0 | 0
EZ9F34440 | 0 | RUR | 0 | Автоматический выключатель EASY 9 4П 40А С 4,5кА 400В |  |  | 0 | 0
EZ9F34432 | 0 | RUR | 0 | Автоматический выключатель EASY 9 4П 32А С 4,5кА 400В |  |  | 0 | 0
EZ9F34425 | 0 | RUR | 0 | Автоматический выключатель EASY 9 4П 25А С 4,5кА 400В |  |  | 0 | 0
EZ9F34416 | 0 | RUR | 0 | Автоматический выключатель EASY 9 4П 16А С 4,5кА 400В |  |  | 0 | 0
EZ9F34410 | 0 | RUR | 0 | Автоматический выключатель EASY 9 4П 10А С 4,5кА 400В |  |  | 0 | 0
EZ9F34332 | 0 | RUR | 0 | Автоматический выключатель EASY 9 3П 32А С 4,5кА 400В |  |  | 0 | 0
EZ9F34250 | 0 | RUR | 0 | Автоматический выключатель EASY 9 2П 50А С 4,5кА 230В |  |  | 0 | 0
EZ9F34240 | 0 | RUR | 0 | Автоматический выключатель EASY 9 2П 40А С 4,5кА 230В |  |  | 0 | 0
EZ9F34216 | 0 | RUR | 0 | Автоматический выключатель EASY 9 2П 16А С 4,5кА 230В |  |  | 0 | 0
EZ9F34163 | 0 | RUR | 0 | Автоматический выключатель EASY 9 1П 63А С 4,5кА 230В |  |  | 0 | 0
EZ9F34150 | 0 | RUR | 0 | Автоматический выключатель EASY 9 1П 50А С 4,5кА 230В |  |  | 0 | 0
EZ9F34140 | 0 | RUR | 0 | Автоматический выключатель EASY 9 1П 40А С 4,5кА 230В |  |  | 0 | 0
EZ9F34106 | 0 | RUR | 0 | Автоматический выключатель EASY 9 1П 6А С 4,5кА 230В |  |  | 0 | 0
EZ9F14332 | 0 | RUR | 0 | Автоматический выключатель EASY 9 3П 32A B 4,5кА 400В |  |  | 0 | 0
EZ9F14325 | 0 | RUR | 0 | Автоматический выключатель EASY 9 3П 25A B 4,5кА 400В |  |  | 0 | 0
EZ9F14316 | 0 | RUR | 0 | Автоматический выключатель EASY 9 3П 16A B 4,5кА 400В |  |  | 0 | 0
EZ9F14310 | 0 | RUR | 0 | Автоматический выключатель EASY 9 3П 10A B 4,5кА 400В |  |  | 0 | 0
EZ9F14240 | 0 | RUR | 0 | Автоматический выключатель EASY 9 2П 40A B 4,5кА 230В |  |  | 0 | 0
EZ9F14232 | 0 | RUR | 0 | Автоматический выключатель EASY 9 2П 32A B 4,5кА 230В |  |  | 0 | 0
EZ9F14216 | 0 | RUR | 0 | Автоматический выключатель EASY 9 2П 16А В 4,5кА 230В |  |  | 0 | 0
EZ9F14210 | 0 | RUR | 0 | Автоматический выключатель EASY 9 2П 10А В 4,5кА 230В |  |  | 0 | 0
EZ9F14125 | 0 | RUR | 0 | Автоматический выключатель EASY 9 1П 25А В 4,5кА 230В |  |  | 0 | 0
EZ9F14120 | 0 | RUR | 0 | Автоматический выключатель EASY 9 1П 20А В 4,5кА 230В |  |  | 0 | 0
EZ9F14116 | 0 | RUR | 0 | Автоматический выключатель EASY 9 1П 16А В 4,5кА 230В |  |  | 0 | 0
EZ9F14110 | 0 | RUR | 0 | Автоматический выключатель EASY 9 1П 10А В 4,5кА 230В |  |  | 0 | 0
EZ9F14106 | 0 | RUR | 0 | Автоматический выключатель EASY 9 1П 6А В 4,5кА 230В |  |  | 0 | 0
GB2CD07 | 0 | RUR | 0 | GB2CD07 TeSys GB2 АВТОМАТИЧЕСКИЙ ВЫКЛЮЧАТЕЛЬ С КОМБИНИРОВАННЫМ РАСЦЕПИТЕЛЕМ 1 ПОЛЮС. 2А |  |  | 0 | 0
GB2CB14 | 0 | RUR | 0 | Автоматический выключатель с комбинированным расцепителем 1 полюс -8А |  |  | 0 | 0
NSYTRAB61100 | 0 | RUR | 0 | Маркировочная Лента,6мм,100 Символов 1-10;11-20..91-100 напечатаны горизонтально |  |  | 0 | 0
NSYTRAB690 | 0 | RUR | 0 | Лента маркировки для клеммников шириной 6мм, цифры 81...90 |  |  | 0 | 0
NSYTRAB680 | 0 | RUR | 0 | Лента маркировки для клеммников шириной 6мм, цифры 71...80 |  |  | 0 | 0
NSYTRAB670 | 0 | RUR | 0 | Лента маркировки для клеммников шириной 6мм, цифры 61...70 |  |  | 0 | 0
NSYTRAB660 | 0 | RUR | 0 | Лента маркировки для клеммников шириной 6мм, цифры 51...60 |  |  | 0 | 0
NSYTRAB650 | 0 | RUR | 0 | Лента маркировки для клеммников шириной 6мм, цифры 41...50 |  |  | 0 | 0
NSYTRAB640 | 0 | RUR | 109 | Лента маркировки для клеммников шириной 6мм, цифры 31...40 |  |  | 0 | 0
NSYTRAB630 | 0 | RUR | 69 | Лента маркировки для клеммников шириной 6мм, цифры 21...30 |  |  | 0 | 0
NSYTRAB620 | 0 | RUR | 0 | Лента маркировки для клеммников шириной 6мм, цифры 11...20 |  |  | 0 | 0
NSYTRAB6100 | 0 | RUR | 0 | Лента маркировки для клеммников шириной 6мм, цифры 91...100 |  |  | 0 | 0
NSYTRAB590 | 0 | RUR | 0 | Лента маркировки для клеммников шириной 5мм, цифры 81...90 |  |  | 0 | 0
NSYTRAB580 | 0 | RUR | 0 | Лента маркировки для клеммников шириной 5мм, цифры 71...80 |  |  | 0 | 0
NSYTRAB570 | 0 | RUR | 0 | Лента маркировки для клеммников шириной 5мм, цифры 61...70 |  |  | 0 | 0
NSYTRAB560 | 0 | RUR | 0 | Лента маркировки для клеммников шириной 5мм, цифры 51...60 |  |  | 0 | 0
NSYTRAB520 | 0 | RUR | 0 | Лента маркировки для клеммников шириной 5мм, цифры 11...20 |  |  | 0 | 0
NSYTRAB5100 | 0 | RUR | 0 | Лента маркировки для клеммников шириной 5мм, цифры 91...100 |  |  | 0 | 0
NSYTRAB510 | 0 | RUR | 0 | Лента маркировки для клеммников шириной 5мм, цифры 1...10 |  |  | 0 | 0
NSYTRAL502 | 0 | RUR | 10 | Перемычка для клеммников сечением 70мм2, 2 полюсная |  |  | 0 | 0
NSYTRAL410 | 0 | RUR | 0 | Перемычка для клеммников сечением 4мм2, 10 полюсная |  |  | 0 | 0
NSYTRAL352 | 0 | RUR | 40 | Перемычка для клеммников сечением 35мм2, 2 полюсная |  |  | 0 | 0
NSYTRAL24 | 0 | RUR | 20 | Перемычка для клеммников сечением провода 2,5мм2, 4 полюсная |  |  | 0 | 0
NSYTRAL210BL | 0 | RUR | 0 | Перемычка для клеммников, 10тчк для 2,5мм&#178; TERMINAL BLOCKS,синий |  |  | 0 | 0
NSYTRAL210 | 0 | RUR | 2 | Перемычка для клеммников сечением 2,5мм2, 10 полюсная |  |  | 0 | 0
NSYTRAC24 | 0 | RUR | 0 | Торцевая крышка для *etn235/etn435 |  |  | 0 | 0
NSYTRAC162 | 0 | RUR | 0 | Торцевая крышка для клеммников сечением провода 16мм2, серая |  |  | 0 | 0
NSYTRAAB35 | 0 | RUR | 0 | Концевой ограничитель защелкивающийся |  |  | 0 | 0
NSYTRP42BL | 0 | RUR | 450 | Клеммник Push-in, проходной, 2 точки, 4мм&#178;,синий |  |  | 0 | 0
NSYTRP24PE | 0 | RUR | 0 | Клеммник Push-in |  |  | 0 | 0
NSYTRP24BL | 0 | RUR | 100 | Клеммник Push-in, проходной, 4 точки , 2,5мм&#178;,синий |  |  | 0 | 0
NSYTRP23PE | 0 | RUR | 92 | Клеммник Push-in, заземлением, 3точки, 2,5мм&#178;,желтый-зелёный |  |  | 0 | 0
NSYTRP23BL | 0 | RUR | 36 | Клеммник Push-in, проходной, 3точки, 2,5мм&#178;,синий |  |  | 0 | 0
NSYTRP23 | 0 | RUR | 150 | Клеммник Push-in, проходной, 3точки, 2,5мм&#178;,серый |  |  | 0 | 0
NSYTRP22BL | 0 | RUR | 164 | Клеммник Push-in, проходной, 2 точки, 2,5мм&#178;,синий |  |  | 0 | 0
NSYTRP22 | 0 | RUR | 0 | Клеммник Push-in, проходной, 2 точки, 2,5мм&#178;,серый |  |  | 0 | 0
NSYTRR162PE | 0 | RUR | 0 | Клеммник пружинный заземлением 16мм2 2 точки |  |  | 0 | 0
NSYTRR162BL | 0 | RUR | 0 | Клеммник пружинный проходной 16мм2 2 точки синий |  |  | 0 | 0
NSYTRR162 | 0 | RUR | 0 | Клеммник пружинный проходной |  |  | 0 | 0
NSYTRR102PE | 0 | RUR | 0 | Клеммник пружинный заземлением 10мм2 2 точки |  |  | 0 | 0
NSYTRR102BL | 0 | RUR | 0 | Клеммник пружинный проходной 10мм2 2 точки синий |  |  | 0 | 0
NSYTRR62PE | 0 | RUR | 0 | Клеммник пружинный заземлением 6мм2 2 точки |  |  | 0 | 0
NSYTRR62BL | 0 | RUR | 0 | Клеммник пружинный проходной 6мм2 2 точки синий |  |  | 0 | 0
NSYTRR62 | 0 | RUR | 855 | Клеммник пружинный проходной 6мм2 2 точки серый |  |  | 0 | 0
NSYTRR43PE | 0 | RUR | 0 | Клеммник пружинный заземлением 4мм2 3точки |  |  | 0 | 0
NSYTRR43BL | 0 | RUR | 0 | Клеммник пружинный проходной 4мм2 3 точки синий |  |  | 0 | 0
NSYTRR43 | 0 | RUR | 150 | Клеммник пружинный проходной 4мм2 3 точки серый |  |  | 0 | 0
NSYTRR42PE | 0 | RUR | 400 | Клеммник пружинный заземлением 4мм2 2 точки |  |  | 0 | 0
NSYTRR42BL | 0 | RUR | 198 | Клеммник пружинный проходной 4мм2 2 точки синий |  |  | 0 | 0
NSYTRR42 | 0 | RUR | 354 | Клеммник пружинный проходной 4мм2 2 точки серый |  |  | 0 | 0
NSYTRR26T | 0 | RUR | 0 | Клеммник 3 уровневый пружинный проходной 2,5мм2 3/3 |  |  | 0 | 0
NSYTRR24PE | 0 | RUR | 0 | Клеммник пружинный заземлением 2,5мм2 4 точки |  |  | 0 | 0
NSYTRR24DPE | 0 | RUR | 600 | Клеммник 3 уровневый пружинный заземлением 2,5мм2 4 точки |  |  | 0 | 0
NSYTRR24DBL | 0 | RUR | 0 | Клеммник 2 уровневый пружинный проходной 2,5мм2 2/2, синий |  |  | 0 | 0
NSYTRR24D | 0 | RUR | 0 | Клеммник 2 уровневый пружинный проходной 2,5мм2 2/2 |  |  | 0 | 0
NSYTRR24BL | 0 | RUR | 0 | Клеммник пружинный проходной 2,5мм2 4 точки синий |  |  | 0 | 0
NSYTRR24 | 0 | RUR | 0 | Клеммник пружинный проходной 2,5мм2 4 точки серый |  |  | 0 | 0
NSYTRR23PE | 0 | RUR | 450 | Клеммник пружинный заземлением 2,5мм2 3точки |  |  | 0 | 0
NSYTRR23BL | 0 | RUR | 274 | Клеммник пружинный проходной 2,5мм2 3 точки синий |  |  | 0 | 0
NSYTRR23 | 0 | RUR | 0 | Клеммник пружинный проходной 2,5мм2 3 точки серый |  |  | 0 | 0
NSYTRR22PE | 0 | RUR | 50 | Клеммник пружинный заземлением 2,5мм2 2 точки |  |  | 0 | 0
NSYTRR22BL | 0 | RUR | 509 | Клеммник пружинный проходной 2,5мм2 2 точки синий |  |  | 0 | 0
NSYTRV44PE | 0 | RUR | 0 | Клеммник винтовой заземлением 4мм2 2вх/2вых желтый-зелёный |  |  | 0 | 0
NSYTRV44 | 0 | RUR | 85 | Клеммник винтовой проходной, сечением провода 4мм2, 4 точки подключения, серый |  |  | 0 | 0
NSYTRV43 | 0 | RUR | 100 | Клеммник винтовой проходной, сечением провода 4мм2, 3 точки подключения, серый |  |  | 0 | 0
NSYTRV952BB | 0 | RUR | 0 | Клеммник с креплением типа болт-болт, 2 точки подключения, сечение провода 95mm2 |  |  | 0 | 0
NSYTRV702 | 0 | RUR | 0 | Клеммник винтовой проходной, сечением провода 70мм2, 2 точки подключения, серый |  |  | 0 | 0
NSYTRV502PE | 0 | RUR | 0 | Клеммник винтовой заземлением, сечением провода 50мм2, 2 точки подключения |  |  | 0 | 0
NSYTRV502BL | 0 | RUR | 10 | Клеммник винтовой проходной, сечением провода 50мм2, 2 точки подключения, синий |  |  | 0 | 0
NSYTRV352PE | 0 | RUR | 103 | Клеммник винтовой заземлением, сечением провода 35мм2, 2 точки подключения |  |  | 0 | 0
NSYTRV352BL | 0 | RUR | 23 | Клеммник винтовой проходной, сечением провода 35мм2, 2 точки подключения, синий |  |  | 0 | 0
NSYTRV352 | 0 | RUR | 0 | Клеммник винтовой проходной, сечением провода 35мм2, 2 точки подключения, серый |  |  | 0 | 0
NSYTRV162PE | 0 | RUR | 0 | Клеммник винтовой заземлением, сечением провода 16мм2, 2 точки подключения |  |  | 0 | 0
NSYTRV162BL | 0 | RUR | 0 | Клеммник винтовой проходной, сечением провода 16мм2, 2 точки подключения, синий |  |  | 0 | 0
NSYTRV162 | 0 | RUR | 0 | Клеммник винтовой проходной, сечением провода 16мм2, 2 точки подключения, серый |  |  | 0 | 0
NSYTRV102PE | 0 | RUR | 0 | Клеммник винтовой заземлением, сечением провода 10мм2, 2 точки подключения |  |  | 0 | 0
NSYTRV102BL | 0 | RUR | 19 | Клеммник винтовой проходной, сечением провода 10мм2, 2 точки подключения, синий |  |  | 0 | 0
NSYTRV102 | 0 | RUR | 0 | Клеммник винтовой проходной, сечением провода 10мм2, 2 точки подключения, серый |  |  | 0 | 0
NSYTRV62PE | 0 | RUR | 245 | Клеммник винтовой заземлением, сечением провода 6мм2, 2 точки подключения |  |  | 0 | 0
NSYTRV62BL | 0 | RUR | 43 | Клеммник винтовой проходной, сечением провода 6мм2, 2 точки подключения, синий |  |  | 0 | 0
NSYTRV62 | 0 | RUR | 0 | Клеммник винтовой проходной, сечением провода 6мм2, 2 точки подключения, серый |  |  | 0 | 0
NSYTRV42BL | 0 | RUR | 159 | Клеммник винтовой проходной, сечением провода 4мм2, 2 точки подключения, синий |  |  | 0 | 0
NSYTRV22BL | 0 | RUR | 0 | Клеммник винтовой проходной, сечением провода 2,5мм2, 2 точки подключения, синий |  |  | 0 | 0
NSYTRV22PE | 0 | RUR | 3360 | Клеммник винтовой заземлением, сечением провода 2,5мм2, 2 точки подключения |  |  | 0 | 0
NSYTRV22 | 0 | RUR | 0 | Клеммник винтовой проходной, сечением провода 2,5мм2, 2 точки подключения, серый |  |  | 0 | 0
31319 | 0 | RUR | 2 | 31319 Interpact РАЗДЕЛИТЕЛИ ПОЛ. 3П/4П INS/INV2000-2500 |  |  | 0 | 0
ATV71LD33N4Z | 0 | RUR | 0 | Altivar 71 lift Преобразователь частоты ATV71L 15КВТ ЭМС 480В БЕЗ ГТ |  |  | 0 | 0
ATV71LD27N4Z | 0 | RUR | 0 | Altivar 71 lift Преобразователь частоты ATV71L 11КВТ ЭМС 480В БЕЗ ГТ |  |  | 0 | 0
ATV71LD17N4Z | 0 | RUR | 0 | Altivar 71 lift Преобразователь частоты ATV71L 7,5КВТ 480В БЕЗ ГТ |  |  | 0 | 0
A9A15219 | 0 | RUR | 3 | A9A15219 Acti9 iTR ТРАНСФОРМАТОР БЕЗОПАСН. iTR 25ВА 12/24В |  |  | 0 | 0
A9A15310 | 0 | RUR | 0 | Acti9 iPC Розетка немецкий стандарт |  |  | 0 | 0
A9A15310 | 0 | RUR | 0 | Acti9 iPC Розетка немецкий стандарт |  |  | 0 | 0
A9E18335 | 0 | RUR | 0 | A9E18335 Acti9 (Acc) СВЕТОВОЙ ИНДИКАТОР iIL КРАСН + ЗЕЛ 12-48В AC/DC |  |  | 0 | 0
A9E18326 | 0 | RUR | 12 | A9E18326 Acti9 (Acc) СВЕТОВОЙ ИНДИКАТОР iIL МИГАЮЩИЙ 230В |  |  | 0 | 0
A9E18325 | 0 | RUR | 1 | A9E18325 Acti9 (Acc) СВЕТОВОЙ ИНДИКАТОР iIL КРАСНЫЙ+ЗЕЛЕНЫЙ 230В |  |  | 0 | 0
A9E18324 | 0 | RUR | 34 | A9E18324 Acti9 (Acc) СВЕТОВОЙ ИНДИКАТОР iIL ЖЕЛТЫЙ 230В |  |  | 0 | 0
A9E18323 | 0 | RUR | 12 | A9E18323 Acti9 (Acc) СВЕТОВОЙ ИНДИКАТОР iIL СИНИЙ 230В |  |  | 0 | 0
A9E18321 | 0 | RUR | 0 | A9E18321 Acti9 (Acc) СВЕТОВОЙ ИНДИКАТОР iIL ЗЕЛЕНЫЙ 230В |  |  | 0 | 0
A9E18320 | 0 | RUR | 3 | A9E18320 Acti9 (Acc) СВЕТОВОЙ ИНДИКАТОР iIL КРАСНЫЙ 230В |  |  | 0 | 0
A9S60332 | 0 | RUR | 32 | A9S60332 Acti 9 iSW ВЫКЛЮЧАТЕЛЬ НАГРУЗКИ iSW 3П 32A |  |  | 0 | 0
A9S60263 | 0 | RUR | 0 | Acti9 iSW Выключатель нагрузки 2 полюса 63A |  |  | 0 | 0
A9S60263 | 0 | RUR | 0 | Acti9 iSW Выключатель нагрузки 2 полюса 63A |  |  | 0 | 0
A9S60240 | 0 | RUR | 4 | Acti9 iSW Выключатель нагрузки 2 полюса 40A |  |  | 0 | 0
A9S60240 | 0 | RUR | 4 | Acti9 iSW Выключатель нагрузки 2 полюса 40A |  |  | 0 | 0
A9S60120 | 0 | RUR | 56 | A9S60120 Acti 9 iSW ВЫКЛЮЧАТЕЛЬ НАГРУЗКИ iSW 1П 20A |  |  | 0 | 0
A9E18074 | 0 | RUR | 174 | A9E18074 Acti 9 iSW ПЕРЕКЛЮЧАТЕЛЬ iSSW 3 ПОЛ. 2 ПЕРЕК. КОНТ. |  |  | 0 | 0
A9E18035 | 0 | RUR | 0 | A9E18035 Acti9 (Acc) КНОПКА УПРАВЛЕНИЯ iPB СЕРАЯ/СЕРАЯ 1НО/1НО |  |  | 0 | 0
A9E18032 | 0 | RUR | 0 | A9E18032 Acti9 (Acc) КНОПКА УПРАВЛЕНИЯ iPB СЕРАЯ 1НО |  |  | 0 | 0
A9E18030 | 0 | RUR | 1 | A9E18030 Acti9 (Acc) КНОПКА УПРАВЛЕНИЯ iPB СЕРАЯ 1НЗ |  |  | 0 | 0
A9A27062 | 0 | RUR | 6 | A9A27062 Acti9 (Acc) 5 ФАЛЬШ-МОДУЛЕЙ 9ММ НА DIN РЕЙКУ(АКТИ 9) |  |  | 0 | 0
A9A26981 | 0 | RUR | 94 | A9A26981 Acti9 (Acc) 20 КРЫШЕК ВИНТОВ ПО 4П (РАЗДЕЛЯЕМЫЕ) ДЛЯ iC60 iID |  |  | 0 | 0
A9A26927 | 0 | RUR | 52 | A9A26927 Acti9 (Acc) iSD КОНТАКТ СОСТОЯНИЯ (АКТИ 9) |  |  | 0 | 0
A9A26924 | 0 | RUR | 0 | A9A26924 Acti9 (Acc) iOF КОНТАКТ СОСТОЯНИЯ (АКТИ 9) |  |  | 0 | 0
A9A26970 | 0 | RUR | 365 | A9A26970 Acti9 (Acc) 10 НАВЕСНЫХ БЛОКИРОВОК ДЛЯ iC60, iID |  |  | 0 | 0
A9D49620 | 0 | RUR | 54 | Acti 9 iDif K Дифференциальный автомат электронного типа 6 кА 20A кривая C 30МA тип A |  |  | 0 | 0
A9D49620 | 0 | RUR | 54 | Acti 9 iDif K Дифференциальный автомат электронного типа 6 кА 20A кривая C 30МA тип A |  |  | 0 | 0
A9N19655 | 0 | RUR | 8 | A9N19655 Multi9 DPN N VIGI ДИФФ.АВТ. DPN N VIGI 6КА 16A B 30МA AC |  |  | 0 | 0
12522 | 0 | RUR | 0 | Домовой AD63 K дифференциальный автоматический выключатель кривая C 16A 1PN 30MA 4,5 кА AC RCCB WITH |  |  | 0 | 0
A9L16691 | 0 | RUR | 3 | Acti 9 Сменный картридж C neutral для iPRD |  |  | 0 | 0
A9L16691 | 0 | RUR | 3 | Acti 9 Сменный картридж C neutral для iPRD |  |  | 0 | 0
A9L16685 | 0 | RUR | 10 | Acti 9 Сменный картридж C 40-340 для iPRD |  |  | 0 | 0
A9L16685 | 0 | RUR | 10 | Acti 9 Сменный картридж C 40-340 для iPRD |  |  | 0 | 0
A9L16564 | 0 | RUR | 9 | Acti9 iPRD Ограничитель перенапряжения 40r 40kA 340В 3П |  |  | 0 | 0
A9L16564 | 0 | RUR | 9 | Acti9 iPRD Ограничитель перенапряжения 40r 40kA 340В 3П |  |  | 0 | 0
16362 | 0 | RUR | 2 | 16362 Acti 9 iPRD PRD1 MASTER ОПН 3-ПОЛЮСНЫЙ КЛАСС 1 СО СМЕННЫМИ КАРТРИДЖАМИ |  |  | 0 | 0
A9F78432 | 0 | RUR | 69 | A9F78432 Acti 9 iC60N АВТ. ВЫКЛ.iC60N 4П 32A B |  |  | 0 | 0
A9F78432 | 0 | RUR | 69 | A9F78432 Acti 9 iC60N АВТ. ВЫКЛ.iC60N 4П 32A B |  |  | 0 | 0
A9F78416 | 0 | RUR | 1 | A9F78416 Acti 9 iC60N АВТ. ВЫКЛ.iC60N 4П 16A B |  |  | 0 | 0
A9F78416 | 0 | RUR | 1 | A9F78416 Acti 9 iC60N АВТ. ВЫКЛ.iC60N 4П 16A B |  |  | 0 | 0
A9F78410 | 0 | RUR | 4 | A9F78410 Acti 9 iC60N АВТ. ВЫКЛ.iC60N 4П 10A B |  |  | 0 | 0
A9F78410 | 0 | RUR | 4 | A9F78410 Acti 9 iC60N АВТ. ВЫКЛ.iC60N 4П 10A B |  |  | 0 | 0
A9F78316 | 0 | RUR | 0 | A9F78316 Acti 9 iC60N АВТ. ВЫКЛ.iC60N 3П 16A B |  |  | 0 | 0
A9F78316 | 0 | RUR | 0 | A9F78316 Acti 9 iC60N АВТ. ВЫКЛ.iC60N 3П 16A B |  |  | 0 | 0
A9F78310 | 0 | RUR | 1 | A9F78310 Acti 9 iC60N АВТ. ВЫКЛ.iC60N 3П 10A B |  |  | 0 | 0
A9F78310 | 0 | RUR | 1 | A9F78310 Acti 9 iC60N АВТ. ВЫКЛ.iC60N 3П 10A B |  |  | 0 | 0
A9F78210 | 0 | RUR | 2 | A9F78210 Acti 9 iC60N АВТ. ВЫКЛ.iC60N 2П 10A B |  |  | 0 | 0
A9F78210 | 0 | RUR | 2 | A9F78210 Acti 9 iC60N АВТ. ВЫКЛ.iC60N 2П 10A B |  |  | 0 | 0
A9F78206 | 0 | RUR | 2 | A9F78206 Acti 9 iC60N АВТ. ВЫКЛ.iC60N 2П 6A B |  |  | 0 | 0
A9F78206 | 0 | RUR | 2 | A9F78206 Acti 9 iC60N АВТ. ВЫКЛ.iC60N 2П 6A B |  |  | 0 | 0
A9F78132 | 0 | RUR | 0 | A9F78132 Acti 9 iC60N АВТ. ВЫКЛ.iC60N 1П 32A B |  |  | 0 | 0
A9F78132 | 0 | RUR | 0 | A9F78132 Acti 9 iC60N АВТ. ВЫКЛ.iC60N 1П 32A B |  |  | 0 | 0
A9F78116 | 0 | RUR | 0 | A9F78116 Acti 9 iC60N АВТ. ВЫКЛ.iC60N 1П 16A B |  |  | 0 | 0
A9F78116 | 0 | RUR | 0 | A9F78116 Acti 9 iC60N АВТ. ВЫКЛ.iC60N 1П 16A B |  |  | 0 | 0
A9F78106 | 0 | RUR | 0 | A9F78106 Acti 9 iC60N АВТ. ВЫКЛ.iC60N 1П 6A B |  |  | 0 | 0
A9F78106 | 0 | RUR | 0 | A9F78106 Acti 9 iC60N АВТ. ВЫКЛ.iC60N 1П 6A B |  |  | 0 | 0
A9F73313 | 0 | RUR | 1 | A9F73313 Acti 9 iC60N АВТ. ВЫКЛ.iC60N 3П 13A B |  |  | 0 | 0
A9F73313 | 0 | RUR | 1 | A9F73313 Acti 9 iC60N АВТ. ВЫКЛ.iC60N 3П 13A B |  |  | 0 | 0
A9F73304 | 0 | RUR | 136 | A9F73304 Acti 9 iC60N АВТ. ВЫКЛ.iC60N 3П 4A B |  |  | 0 | 0
A9F73304 | 0 | RUR | 136 | A9F73304 Acti 9 iC60N АВТ. ВЫКЛ.iC60N 3П 4A B |  |  | 0 | 0
A9F73301 | 0 | RUR | 3 | A9F73301 Acti 9 iC60N АВТ. ВЫКЛ.iC60N 3П 1A B |  |  | 0 | 0
A9F73301 | 0 | RUR | 3 | A9F73301 Acti 9 iC60N АВТ. ВЫКЛ.iC60N 3П 1A B |  |  | 0 | 0
A9F73213 | 0 | RUR | 3 | A9F73213 Acti 9 iC60N АВТ. ВЫКЛ.iC60N 2П 13A B |  |  | 0 | 0
A9F73213 | 0 | RUR | 3 | A9F73213 Acti 9 iC60N АВТ. ВЫКЛ.iC60N 2П 13A B |  |  | 0 | 0
A9F73113 | 0 | RUR | 0 | A9F73113 Acti 9 iC60N АВТ. ВЫКЛ.iC60N 1П 13A B |  |  | 0 | 0
A9F73113 | 0 | RUR | 0 | A9F73113 Acti 9 iC60N АВТ. ВЫКЛ.iC60N 1П 13A B |  |  | 0 | 0
A9F73103 | 0 | RUR | 57 | A9F73103 Acti 9 iC60N АВТ. ВЫКЛ.iC60N 1П 3A B |  |  | 0 | 0
A9F73103 | 0 | RUR | 57 | A9F73103 Acti 9 iC60N АВТ. ВЫКЛ.iC60N 1П 3A B |  |  | 0 | 0
A9F78432 | 0 | RUR | 69 | A9F78432 Acti 9 iC60N АВТ. ВЫКЛ.iC60N 4П 32A B |  |  | 0 | 0
A9F78416 | 0 | RUR | 1 | A9F78416 Acti 9 iC60N АВТ. ВЫКЛ.iC60N 4П 16A B |  |  | 0 | 0
A9F78410 | 0 | RUR | 4 | A9F78410 Acti 9 iC60N АВТ. ВЫКЛ.iC60N 4П 10A B |  |  | 0 | 0
A9F78316 | 0 | RUR | 0 | A9F78316 Acti 9 iC60N АВТ. ВЫКЛ.iC60N 3П 16A B |  |  | 0 | 0
A9F78310 | 0 | RUR | 1 | A9F78310 Acti 9 iC60N АВТ. ВЫКЛ.iC60N 3П 10A B |  |  | 0 | 0
A9F78210 | 0 | RUR | 2 | A9F78210 Acti 9 iC60N АВТ. ВЫКЛ.iC60N 2П 10A B |  |  | 0 | 0
A9F78206 | 0 | RUR | 2 | A9F78206 Acti 9 iC60N АВТ. ВЫКЛ.iC60N 2П 6A B |  |  | 0 | 0
A9F78132 | 0 | RUR | 0 | A9F78132 Acti 9 iC60N АВТ. ВЫКЛ.iC60N 1П 32A B |  |  | 0 | 0
A9F78116 | 0 | RUR | 0 | A9F78116 Acti 9 iC60N АВТ. ВЫКЛ.iC60N 1П 16A B |  |  | 0 | 0
A9F78106 | 0 | RUR | 0 | A9F78106 Acti 9 iC60N АВТ. ВЫКЛ.iC60N 1П 6A B |  |  | 0 | 0
A9F73313 | 0 | RUR | 1 | A9F73313 Acti 9 iC60N АВТ. ВЫКЛ.iC60N 3П 13A B |  |  | 0 | 0
A9F73304 | 0 | RUR | 136 | A9F73304 Acti 9 iC60N АВТ. ВЫКЛ.iC60N 3П 4A B |  |  | 0 | 0
A9F73301 | 0 | RUR | 3 | A9F73301 Acti 9 iC60N АВТ. ВЫКЛ.iC60N 3П 1A B |  |  | 0 | 0
A9F73213 | 0 | RUR | 3 | A9F73213 Acti 9 iC60N АВТ. ВЫКЛ.iC60N 2П 13A B |  |  | 0 | 0
A9F73113 | 0 | RUR | 0 | A9F73113 Acti 9 iC60N АВТ. ВЫКЛ.iC60N 1П 13A B |  |  | 0 | 0
A9F73103 | 0 | RUR | 57 | A9F73103 Acti 9 iC60N АВТ. ВЫКЛ.iC60N 1П 3A B |  |  | 0 | 0
BMXAMI0800 | 0 | RUR | 0 | BMXAMI0800 Modicon M580 8 неизолир входов ток/напр, клеммник |  |  | 0 | 0
TM168SOFT | 0 | RUR | 0 | Modicon M168 Программное обеспечение SoHVAC для М168 |  |  | 0 | 0
A9C23712 | 0 | RUR | 9 | A9C23712 Acti 9 iCT МОДУЛЬНЫЙ КОНТАКТОР С РУЧНЫМ УПРАВЛЕНИЕМ iCT16A 2Н |  |  | 0 | 0
A9C22818 | 0 | RUR | 2 | A9C22818 Acti 9 iCT МОДУЛЬНЫЙ КОНТАКТОР iCT16A 2НО 2НЗ 220/240В АС 50Г |  |  | 0 | 0
A9C22511 | 0 | RUR | 0 | A9C22511 Acti 9 iCT МОДУЛЬНЫЙ КОНТАКТОР iCT16A 1НО 220В АС 50ГЦ |  |  | 0 | 0
A9C20837 | 0 | RUR | 1 | A9C20837 Acti 9 iCT МОДУЛЬНЫЙ КОНТАКТОР iCT25A 4НЗ 220/240В АС 50ГЦ |  |  | 0 | 0
LV432072 | 0 | RUR | 23 | 3П3Т MICR. 2.3 M 320A РАСЦЕП. NSX400/630 |  |  | 0 | 0
LV431541 | 0 | RUR | 103 | МОТ-РЕД T250 220/240В 50/60ГЦ (NSX250) |  |  | 0 | 0
LV431520 | 0 | RUR | 4 | 3П3T MICR. 2.2 M 220A РАСЦЕП.ДЛЯ NSX250 |  |  | 0 | 0
LV431475 | 0 | RUR | 126 | LV431475 Compact NSX (Acc) 3П3T MICR. 2.2 G 250A РАСЦЕП.ДЛЯ NSX250 |  |  | 0 | 0
LV431470 | 0 | RUR | 4 | 3П3T MICR. 2.2 250A РАСЦЕП.ДЛЯ NSX250 |  |  | 0 | 0
LV431161 | 0 | RUR | 1 | 3П3Т АВТОМ. ВЫКЛ. MIC.2.2M 150A NSX250F |  |  | 0 | 0
LV431146 | 0 | RUR | 2 | 3П3Т АВТОМ. ВЫКЛ. MIC. 5.2A 160A NSX250B |  |  | 0 | 0
LV430841 | 0 | RUR | 3 | 3П3Т АВТОМ. ВЫКЛ. TM125D NSX160N |  |  | 0 | 0
LV430832 | 0 | RUR | 20 | 3П3Т АВТОМ. ВЫКЛ. MA150 NSX160N |  |  | 0 | 0
LV430746 | 0 | RUR | 2 | 3П3Т АВТОМ. ВЫКЛ. MICR. 2.2 100A NSX160B |  |  | 0 | 0
LV430629 | 0 | RUR | 6 | 3П ВЫКЛ. РАЗЪЕД. NSX160NA |  |  | 0 | 0
LV430520 | 0 | RUR | 37 | 3П3T MICR2.2M 150A РАСЦЕП.ДЛЯ NSX160/250 |  |  | 0 | 0
LV430500 | 0 | RUR | 1 | 3П3T MA150 РАСЦЕП.ДЛЯ NSX160/250 |  |  | 0 | 0
LV430470 | 0 | RUR | 111 | 3П3T MICR. 2.2160A РАСЦЕП.ДЛЯ NSX160/250 |  |  | 0 | 0
LV429846 | 0 | RUR | 1 | 3П3Т АВТОМ. ВЫКЛ. TM25D NSX100N |  |  | 0 | 0
LV429830 | 0 | RUR | 4 | 3П3Т АВТОМ. ВЫКЛ. MIC.2.2M 100A NSX100N |  |  | 0 | 0
LV429775 | 0 | RUR | 1 | 3П3Т АВТОМ. ВЫКЛ. MICR. 2.2 100A NSX100B |  |  | 0 | 0
LV429760 | 0 | RUR | 32 | 3П3Т АВТОМ. ВЫКЛ. MA100 NSX100H |  |  | 0 | 0
LV429632 | 0 | RUR | 1 | 3П3Т АВТОМ. ВЫКЛ. TM63D NSX100F |  |  | 0 | 0
LV429629 | 0 | RUR | 16 | 3П ВЫКЛ. РАЗЪЕД. NSX100NA |  |  | 0 | 0
LV429557 | 0 | RUR | 5 | 3П3Т АВТОМ. ВЫКЛ. TM16D NSX100B |  |  | 0 | 0
LV429556 | 0 | RUR | 13 | 3П3Т АВТОМ. ВЫКЛ. TM25D NSX100B |  |  | 0 | 0
LV429555 | 0 | RUR | 7 | 3П3Т АВТОМ. ВЫКЛ. TM32D NSX100B |  |  | 0 | 0
LV429554 | 0 | RUR | 1 | 3П3Т АВТОМ. ВЫКЛ. TM40D NSX100B |  |  | 0 | 0
LV429553 | 0 | RUR | 2 | 3П3Т АВТОМ. ВЫКЛ. TM50D NSX100B |  |  | 0 | 0
LV429552 | 0 | RUR | 2 | 3П3Т АВТОМ. ВЫКЛ. TM63D NSX100B |  |  | 0 | 0
LV429172 | 0 | RUR | 42 | 3П3T MICR2.2M 50A РАСЦЕП.ДЛЯ NSX100-250 |  |  | 0 | 0
LV429170 | 0 | RUR | 122 | 3П3T MICR2.2M 100A РАСЦЕП.ДЛЯ NSX100-250 |  |  | 0 | 0
LV429121 | 0 | RUR | 14 | 3П3T MA50 РАСЦЕП.ДЛЯ NSX100-250 |  |  | 0 | 0
LV429080 | 0 | RUR | 14 | 4П4T MICR2.2 100A РАСЦЕП.ДЛЯ NSX100-250 |  |  | 0 | 0
LV429036 | 0 | RUR | 1 | LV429036 Compact NSX (Acc) 3П3T TM25D РАСЦЕП. ДЛЯ NSX100-250 |  |  | 0 | 0
LV429033 | 0 | RUR | 1 | 3П3T TM50D РАСЦЕП.ДЛЯ NSX100-250 |  |  | 0 | 0
LV429030 | 0 | RUR | 32 | 3П3T TM100D РАСЦЕП.ДЛЯ NSX100 |  |  | 0 | 0
NSYS3D8830P | 0 | RUR | 0 | Навесной шкаф S3D С ПЛАТОЙ 800Х800Х300 |  |  | 0 | 0
NSYS3D6420P | 0 | RUR | 0 | Навесной шкаф S3D С ПЛАТОЙ 600Х400Х200 |  |  | 0 | 0
NSYS3D5420P | 0 | RUR | 0 | Навесной шкаф S3D С ПЛАТОЙ 500Х400Х200 |  |  | 0 | 0
NSYS3D4420P | 0 | RUR | 0 | Навесной шкаф S3D С ПЛАТОЙ 400Х400Х200 |  |  | 0 | 0
NSYS3D4315P | 0 | RUR | 0 | Навесной шкаф S3D С ПЛАТОЙ 400Х300Х150 |  |  | 0 | 0
NSYS3D3320P | 0 | RUR | 1 | Навесной шкаф S3D С ПЛАТОЙ 300Х300Х200 |  |  | 0 | 0
A9R75425 | 0 | RUR | 69 | Acti 9 ilDK Дифференциальный выключатель нагрузки 4 полюса 25A 300mA Тип - AC |  |  | 0 | 0
A9R75425 | 0 | RUR | 69 | Acti 9 ilDK Дифференциальный выключатель нагрузки 4 полюса 25A 300mA Тип - AC |  |  | 0 | 0
A9R50440 | 0 | RUR | 0 | Acti 9 ilDK Дифференциальный выключатель нагрузки 4 полюса 40A 30mA Тип - AC |  |  | 0 | 0
A9R50440 | 0 | RUR | 0 | Acti 9 ilDK Дифференциальный выключатель нагрузки 4 полюса 40A 30mA Тип - AC |  |  | 0 | 0
A9R50425 | 0 | RUR | 303 | Acti 9 ilDK Дифференциальный выключатель нагрузки 4 полюса 25A 30mA Тип - AC |  |  | 0 | 0
A9R50425 | 0 | RUR | 303 | Acti 9 ilDK Дифференциальный выключатель нагрузки 4 полюса 25A 30mA Тип - AC |  |  | 0 | 0
A9R50225 | 0 | RUR | 0 | Acti 9 ilDK Дифференциальный выключатель нагрузки 2 полюса 25A 30mA Тип - AC |  |  | 0 | 0
A9R50225 | 0 | RUR | 0 | Acti 9 ilDK Дифференциальный выключатель нагрузки 2 полюса 25A 30mA Тип - AC |  |  | 0 | 0
A9R61463 | 0 | RUR | 12 | A9R61463 Acti 9 ilD ДИФФ.ВЫКЛ.НАГР. iID 4П 63A 30mA A-SI-ТИП |  |  | 0 | 0
A9R44425 | 0 | RUR | 12 | A9R44425 Acti 9 ilD ДИФФ.ВЫКЛ.НАГР. iID 4П 25A 300mA AC-ТИП |  |  | 0 | 0
A9R15463 | 0 | RUR | 185 | A9R15463 Acti 9 ilD ДИФФ.ВЫКЛ.НАГР iID 4П 63A 300mA-S AC-ТИП |  |  | 0 | 0
A9R14491 | 0 | RUR | 1 | A9R14491 Acti 9 ilD ДИФФ.ВЫКЛ.НАГР. iID 4П 100A 300mA AC-ТИП |  |  | 0 | 0
A9R12463 | 0 | RUR | 26 | A9R12463 Acti 9 ilD ДИФФ.ВЫКЛ.НАГР. iID 4П 63A 100mA AC-ТИП |  |  | 0 | 0
A9R41263 | 0 | RUR | 1 | A9R41263 Acti 9 ilD ДИФФ.ВЫКЛ.НАГР. iID 2П 63A 30mA AC-ТИП |  |  | 0 | 0
A9R41225 | 0 | RUR | 0 | A9R41225 Acti 9 ilD ДИФФ.ВЫКЛ.НАГР. iID 2П 25A 30mA AC-ТИП |  |  | 0 | 0
A9R12263 | 0 | RUR | 46 | A9R12263 Acti 9 ilD ДИФФ.ВЫКЛ.НАГР. iID 2П 63A 100mA AC-ТИП |  |  | 0 | 0
TM5PCRS4 | 0 | RUR | 30 | Modicon M258 МОДУЛЬ СВЯЗИ PCI ПОСЛ ИНТ RS485 |  |  | 0 | 0
TM5C24D18T | 0 | RUR | 30 | Modicon M258 КОМПАКТ МОДУЛЬ 24В= 24ВХ/18ВЫХ ТРАНЗ |  |  | 0 | 0
TM5C24D12R | 0 | RUR | 30 | Modicon M258 КОМПАКТ МОДУЛЬ 24ВХ 24В=/12ВЫХ РЕЛЕ |  |  | 0 | 0
TM5ACTB32 | 0 | RUR | 30 | Modicon M258 КЛЕММНЫЕ КОЛОДКИ-12 КОНТАКТ-240В ПЕР ТОК |  |  | 0 | 0
TM5ACTB12PS | 0 | RUR | 3 | Modicon M258 КЛЕММНЫЕ КОЛОДКИ-12 КОНТАКТОВ-24В= СЕРЫЙ |  |  | 0 | 0
TM5ACBM15 | 0 | RUR | 30 | Modicon M258 ОСНОВАНИЕ С ШИНОЙ 24В=/АДРЕС/24В= БЕЛЫЙ |  |  | 0 | 0
TM5ACBM12 | 0 | RUR | 30 | Modicon M258 ОСНОВАНИЕ С ШИНОЙ 240В ПЕР ТОК/24В= |  |  | 0 | 0
TM5ACBM05R | 0 | RUR | 30 | Modicon M258 ОСНОВАНИЕ С ШИНОЙ/АДРЕС/24В= ИЗОЛ СЕРЫЙ |  |  | 0 | 0
A9K24463 | 0 | RUR | 2 | Acti 9 iK60N Автоматический выключатель 4 полюса 63A кривая C |  |  | 0 | 0
A9K24463 | 0 | RUR | 2 | Acti 9 iK60N Автоматический выключатель 4 полюса 63A кривая C |  |  | 0 | 0
A9K24416 | 0 | RUR | 1 | Acti 9 iK60N Автоматический выключатель 4 полюса 16A кривая C |  |  | 0 | 0
A9K24416 | 0 | RUR | 1 | Acti 9 iK60N Автоматический выключатель 4 полюса 16A кривая C |  |  | 0 | 0
A9K24410 | 0 | RUR | 0 | Acti 9 iK60N Автоматический выключатель 4 полюса 10A кривая C |  |  | 0 | 0
A9K24410 | 0 | RUR | 0 | Acti 9 iK60N Автоматический выключатель 4 полюса 10A кривая C |  |  | 0 | 0
A9K24350 | 0 | RUR | 65 | Acti 9 iK60N Автоматический выключатель 3 полюса 50A кривая C |  |  | 0 | 0
A9K24350 | 0 | RUR | 65 | Acti 9 iK60N Автоматический выключатель 3 полюса 50A кривая C |  |  | 0 | 0
A9K24340 | 0 | RUR | 60 | Acti 9 iK60N Автоматический выключатель 3 полюса 40A кривая C |  |  | 0 | 0
A9K24340 | 0 | RUR | 60 | Acti 9 iK60N Автоматический выключатель 3 полюса 40A кривая C |  |  | 0 | 0
A9K24332 | 0 | RUR | 99 | Acti 9 iK60N Автоматический выключатель 3 полюса 32A кривая C |  |  | 0 | 0
A9K24332 | 0 | RUR | 99 | Acti 9 iK60N Автоматический выключатель 3 полюса 32A кривая C |  |  | 0 | 0
A9K24320 | 0 | RUR | 7 | Acti 9 iK60N Автоматический выключатель 3 полюса 20A кривая C |  |  | 0 | 0
A9K24320 | 0 | RUR | 7 | Acti 9 iK60N Автоматический выключатель 3 полюса 20A кривая C |  |  | 0 | 0
A9K24316 | 0 | RUR | 18 | Acti 9 iK60N Автоматический выключатель 3 полюса 16A кривая C |  |  | 0 | 0
A9K24316 | 0 | RUR | 18 | Acti 9 iK60N Автоматический выключатель 3 полюса 16A кривая C |  |  | 0 | 0
A9K24313 | 0 | RUR | 2 | Acti 9 iK60N Автоматический выключатель 3 полюса 13A кривая C |  |  | 0 | 0
A9K24313 | 0 | RUR | 2 | Acti 9 iK60N Автоматический выключатель 3 полюса 13A кривая C |  |  | 0 | 0
A9K24310 | 0 | RUR | 46 | Acti 9 iK60N Автоматический выключатель 3 полюса 10A кривая C |  |  | 0 | 0
A9K24310 | 0 | RUR | 46 | Acti 9 iK60N Автоматический выключатель 3 полюса 10A кривая C |  |  | 0 | 0
A9K24306 | 0 | RUR | 358 | Acti 9 iK60N Автоматический выключатель 3 полюса 6A кривая C |  |  | 0 | 0
A9K24306 | 0 | RUR | 358 | Acti 9 iK60N Автоматический выключатель 3 полюса 6A кривая C |  |  | 0 | 0
A9K24263 | 0 | RUR | 66 | Acti 9 iK60N Автоматический выключатель 2 полюса 63A кривая C |  |  | 0 | 0
A9K24263 | 0 | RUR | 66 | Acti 9 iK60N Автоматический выключатель 2 полюса 63A кривая C |  |  | 0 | 0
A9K24250 | 0 | RUR | 0 | Acti 9 iK60N Автоматический выключатель 2 полюса 50A кривая C |  |  | 0 | 0
A9K24250 | 0 | RUR | 0 | Acti 9 iK60N Автоматический выключатель 2 полюса 50A кривая C |  |  | 0 | 0
A9K24240 | 0 | RUR | 0 | Acti 9 iK60N Автоматический выключатель 2 полюса 40A кривая C |  |  | 0 | 0
A9K24240 | 0 | RUR | 0 | Acti 9 iK60N Автоматический выключатель 2 полюса 40A кривая C |  |  | 0 | 0
A9K24232 | 0 | RUR | 0 | Acti 9 iK60N Автоматический выключатель 1 полюса 32A кривая C |  |  | 0 | 0
A9K24232 | 0 | RUR | 0 | Acti 9 iK60N Автоматический выключатель 1 полюса 32A кривая C |  |  | 0 | 0
A9K24225 | 0 | RUR | 0 | Acti 9 iK60N Автоматический выключатель 2 полюса 25A кривая C |  |  | 0 | 0
A9K24225 | 0 | RUR | 0 | Acti 9 iK60N Автоматический выключатель 2 полюса 25A кривая C |  |  | 0 | 0
A9K24220 | 0 | RUR | 0 | Acti 9 iK60N Автоматический выключатель 2 полюса 20A кривая C |  |  | 0 | 0
A9K24220 | 0 | RUR | 0 | Acti 9 iK60N Автоматический выключатель 2 полюса 20A кривая C |  |  | 0 | 0
A9K24216 | 0 | RUR | 0 | Acti 9 iK60N Автоматический выключатель 2 полюса 16A кривая C |  |  | 0 | 0
A9K24216 | 0 | RUR | 0 | Acti 9 iK60N Автоматический выключатель 2 полюса 16A кривая C |  |  | 0 | 0
A9K24210 | 0 | RUR | 0 | Acti 9 iK60N Автоматический выключатель 2 полюса 10A кривая C |  |  | 0 | 0
A9K24210 | 0 | RUR | 0 | Acti 9 iK60N Автоматический выключатель 2 полюса 10A кривая C |  |  | 0 | 0
A9K24204 | 0 | RUR | 12 | Acti 9 iK60N Автоматический выключатель 2 полюса 4A кривая C |  |  | 0 | 0
A9K24204 | 0 | RUR | 12 | Acti 9 iK60N Автоматический выключатель 2 полюса 4A кривая C |  |  | 0 | 0
A9K24201 | 0 | RUR | 11 | Acti 9 iK60N Автоматический выключатель 2 полюса 1A кривая C |  |  | 0 | 0
A9K24201 | 0 | RUR | 11 | Acti 9 iK60N Автоматический выключатель 2 полюса 1A кривая C |  |  | 0 | 0
A9K24163 | 0 | RUR | 75 | Acti 9 iK60N Автоматический выключатель 1 полюса 63A кривая C |  |  | 0 | 0
A9K24163 | 0 | RUR | 75 | Acti 9 iK60N Автоматический выключатель 1 полюса 63A кривая C |  |  | 0 | 0
A9K24150 | 0 | RUR | 80 | Acti 9 iK60N Автоматический выключатель 1 полюса 50A кривая C |  |  | 0 | 0
A9K24150 | 0 | RUR | 80 | Acti 9 iK60N Автоматический выключатель 1 полюса 50A кривая C |  |  | 0 | 0
A9K24140 | 0 | RUR | 208 | Acti 9 iK60N Автоматический выключатель 1 полюса 40A кривая C |  |  | 0 | 0
A9K24140 | 0 | RUR | 208 | Acti 9 iK60N Автоматический выключатель 1 полюса 40A кривая C |  |  | 0 | 0
A9K24132 | 0 | RUR | 28 | Acti 9 iK60N Автоматический выключатель 1 полюса 32A кривая C |  |  | 0 | 0
A9K24132 | 0 | RUR | 28 | Acti 9 iK60N Автоматический выключатель 1 полюса 32A кривая C |  |  | 0 | 0
A9K24120 | 0 | RUR | 0 | Acti 9 iK60N Автоматический выключатель 1 полюса 20A кривая C |  |  | 0 | 0
A9K24120 | 0 | RUR | 0 | Acti 9 iK60N Автоматический выключатель 1 полюса 20A кривая C |  |  | 0 | 0
A9K24106 | 0 | RUR | 1230 | Acti 9 iK60N Автоматический выключатель 1 полюса 6A кривая C |  |  | 0 | 0
A9K24106 | 0 | RUR | 1230 | Acti 9 iK60N Автоматический выключатель 1 полюса 6A кривая C |  |  | 0 | 0
A9K24104 | 0 | RUR | 3 | Acti 9 iK60N Автоматический выключатель 1 полюса 4A кривая C |  |  | 0 | 0
A9K24104 | 0 | RUR | 3 | Acti 9 iK60N Автоматический выключатель 1 полюса 4A кривая C |  |  | 0 | 0
A9K24103 | 0 | RUR | 1 | Acti 9 iK60N Автоматический выключатель 1 полюса 3A кривая C |  |  | 0 | 0
A9K24103 | 0 | RUR | 1 | Acti 9 iK60N Автоматический выключатель 1 полюса 3A кривая C |  |  | 0 | 0
A9K24101 | 0 | RUR | 0 | Acti 9 iK60N Автоматический выключатель 1 полюса 1A кривая C |  |  | 0 | 0
A9K24101 | 0 | RUR | 0 | Acti 9 iK60N Автоматический выключатель 1 полюса 1A кривая C |  |  | 0 | 0
A9F79350 | 0 | RUR | 0 | A9F79350 Acti 9 iC60N АВТ. ВЫКЛ.iC60N 3П 50A C |  |  | 0 | 0
A9F79306 | 0 | RUR | 1399 | A9F79306 Acti 9 iC60N Автоматический выключатель iC60N ЗП 6А С |  |  | 0 | 0
A9F74302 | 0 | RUR | 3 | A9F74302 Acti 9 iC60N АВТ. ВЫКЛ.iC60N 3П 2A C |  |  | 0 | 0
A9F74370 | 0 | RUR | 1 | A9F74370 Acti 9 iC60N АВТ. ВЫКЛ.iC60N 3П 0,5A C |  |  | 0 | 0
A9F79250 | 0 | RUR | 85 | A9F79250 Acti 9 iC60N АВТ. ВЫКЛ.iC60N 2П 50A C |  |  | 0 | 0
A9F79220 | 0 | RUR | 0 | A9F79220 Acti 9 iC60N АВТ. ВЫКЛ.iC60N 2П 20A C |  |  | 0 | 0
A9F79206 | 0 | RUR | 0 | A9F79206 Acti 9 iC60N АВТОМАТИЧЕСКИЙ ВЫКЛЮЧАТЕЛЬ iC60N 2П 6A С |  |  | 0 | 0
A9F74203 | 0 | RUR | 0 | A9F74203 Acti 9 iC60N АВТ. ВЫКЛ.iC60N 2П 3A C |  |  | 0 | 0
A9F79163 | 0 | RUR | 0 | A9F79163 Acti 9 iC60N АВТ. ВЫКЛ.iC60N 1П 63A C |  |  | 0 | 0
A9F79150 | 0 | RUR | 0 | A9F79150 Acti 9 iC60N АВТ. ВЫКЛ.iC60N 1П 50A C |  |  | 0 | 0
A9F79140 | 0 | RUR | 0 | A9F79140 Acti 9 iC60N АВТ. ВЫКЛ.iC60N 1П 40A C |  |  | 0 | 0
A9F79125 | 0 | RUR | 0 | A9F79125 Acti 9 iC60N АВТ. ВЫКЛ.iC60N 1П 25A C |  |  | 0 | 0
A9F79120 | 0 | RUR | 0 | A9F79120 Acti 9 iC60N АВТ. ВЫКЛ.iC60N 1П 20A C |  |  | 0 | 0
A9F79116 | 0 | RUR | 0 | A9F79116 Acti 9 iC60N АВТ. ВЫКЛ.iC60N 1П 16A C |  |  | 0 | 0
A9F79110 | 0 | RUR | 0 | A9F79110 Acti 9 iC60N АВТ. ВЫКЛ.iC60N 1П 10A C |  |  | 0 | 0
A9F74104 | 0 | RUR | 0 | A9F74104 Acti 9 iC60N АВТ. ВЫКЛ.iC60N 1П 4A C |  |  | 0 | 0
A9F74102 | 0 | RUR | 0 | A9F74102 Acti 9 iC60N АВТ. ВЫКЛ.iC60N 1П 2A C |  |  | 0 | 0
A9F74170 | 0 | RUR | 0 | A9F74170 Acti 9 iC60N АВТ. ВЫКЛ.iC60N 1П 0,5A C |  |  | 0 | 0
XB4BA731327 | 0 | RUR | 0 | Harmony Style 4. Головка кнопки тройная с маркировкой |  |  | 0 | 0
ZB4BW7A3740 | 0 | RUR | 0 | ZB4BW7A3740 Harmony ГОЛОВКА КНОПКИ ДВОЙНАЯ БЕЗ МАРКИР + LED ZB4BW7A3740 |  |  | 0 | 0
XB4BW73731M5 | 0 | RUR | 0 | Harmony Style 4. Кнопка двойная с подсветкой 220V 1НО + 1 НЗ. Символ &quot;I&quot; на зеленом фоне; символ &quot;О&quot; на красном фоне |  |  | 0 | 0
NSYS3D8830P | 0 | RUR | 0 | Sarel. Шкаф серии S3D с монтажной платой 8Х8Х3 |  |  | 0 | 0
NSYS3D8830P | 0 | RUR | 0 | Sarel. Шкаф серии S3D с монтажной платой 8Х8Х3 |  |  | 0 | 0
NSYS3D6420P | 0 | RUR | 0 | Sarel. Шкаф серии S3D с монтажной платой 6Х4Х2 |  |  | 0 | 0
NSYS3D6420P | 0 | RUR | 0 | Sarel. Шкаф серии S3D с монтажной платой 6Х4Х2 |  |  | 0 | 0
NSYS3D5420P | 0 | RUR | 0 | Sarel. Шкаф серии S3D с монтажной платой 5Х4Х2 |  |  | 0 | 0
NSYS3D5420P | 0 | RUR | 0 | Sarel. Шкаф серии S3D с монтажной платой 5Х4Х2 |  |  | 0 | 0
NSYS3D4420P | 0 | RUR | 0 | Sarel. Шкаф серии S3D с монтажной платой 4Х4Х2 |  |  | 0 | 0
NSYS3D4420P | 0 | RUR | 0 | Sarel. Шкаф серии S3D с монтажной платой 4Х4Х2 |  |  | 0 | 0
NSYS3D4315P | 0 | RUR | 0 | Sarel. Шкаф серии S3D с монтажной платой 4Х3Х1.5 |  |  | 0 | 0
NSYS3D4315P | 0 | RUR | 0 | Sarel. Шкаф серии S3D с монтажной платой 4Х3Х1.5 |  |  | 0 | 0
NSYS3D3320P | 0 | RUR | 1 | Sarel. Шкаф серии S3D с монтажной платой 3Х3Х2 |  |  | 0 | 0
NSYS3D3320P | 0 | RUR | 1 | Sarel. Шкаф серии S3D с монтажной платой 3Х3Х2 |  |  | 0 | 0
ATS22D47Q | 0 | RUR | 0 | ATS22D47Q Altistart 22 УСТР-ВО ПЛАВН ПУСКА ATS22 47A УПР 220В |  |  | 0 | 0
ATS22D17Q | 0 | RUR | 4 | ATS22D17Q Altistart 22 УСТР-ВО ПЛАВН ПУСКА ATS22 17A УПР 220В |  |  | 0 | 0
ATS22C48Q | 0 | RUR | 1 | ATS22C48Q Altistart 22 УСТР-ВО ПЛАВН ПУСКА ATS22 480A УПР 220В |  |  | 0 | 0
ATSU01N212LT | 0 | RUR | 0 | Telemecanique. Altistart 01 Устройство плавного пуска 12A |  |  | 0 | 0
ATSU01N212LT | 0 | RUR | 0 | Telemecanique. Altistart 01 Устройство плавного пуска 12A |  |  | 0 | 0
ATS01N232QN | 0 | RUR | 0 | Telemecanique. Altistart 01 Устройство плавного пуска 32A |  |  | 0 | 0
ATS01N232QN | 0 | RUR | 0 | Telemecanique. Altistart 01 Устройство плавного пуска 32A |  |  | 0 | 0
ATS01N222QN | 0 | RUR | 0 | Telemecanique. Altistart 01 Устройство плавного пуска 22A |  |  | 0 | 0
ATS01N222QN | 0 | RUR | 0 | Telemecanique. Altistart 01 Устройство плавного пуска 22A |  |  | 0 | 0
ATS01N212QN | 0 | RUR | 0 | Telemecanique. Altistart 01 Устройство плавного пуска 12A |  |  | 0 | 0
ATS01N212QN | 0 | RUR | 0 | Telemecanique. Altistart 01 Устройство плавного пуска 12A |  |  | 0 | 0
ATS01N209QN | 0 | RUR | 0 | Telemecanique. Altistart 01 Устройство плавного пуска 9A |  |  | 0 | 0
ATS01N209QN | 0 | RUR | 0 | Telemecanique. Altistart 01 Устройство плавного пуска 9A |  |  | 0 | 0
ATS01N206QN | 0 | RUR | 0 | Telemecanique. Altistart 01 Устройство плавного пуска 6A |  |  | 0 | 0
ATS01N206QN | 0 | RUR | 0 | Telemecanique. Altistart 01 Устройство плавного пуска 6A |  |  | 0 | 0
ATS01N125FT | 0 | RUR | 0 | Telemecanique. Altistart 01 Устройство плавного пуска 25A 110-480В |  |  | 0 | 0
ATS01N125FT | 0 | RUR | 0 | Telemecanique. Altistart 01 Устройство плавного пуска 25A 110-480В |  |  | 0 | 0
ATS01N112FT | 0 | RUR | 0 | Telemecanique. Altistart 01 Устройство плавного пуска ER12A 110 480В |  |  | 0 | 0
ATS01N112FT | 0 | RUR | 0 | Telemecanique. Altistart 01 Устройство плавного пуска ER12A 110 480В |  |  | 0 | 0
ATS01N103FT | 0 | RUR | 0 | Telemecanique. Altistart 01 Устройство плавного пуска 3A 110 480В |  |  | 0 | 0
ATS01N103FT | 0 | RUR | 0 | Telemecanique. Altistart 01 Устройство плавного пуска 3A 110 480В |  |  | 0 | 0
ATV312H075M2 | 0 | RUR | 1 | Altivar 312 Преобразователь частоты ATV312 0.75КВТ 240В 1Ф |  |  | 0 | 0
ATV312H075M2 | 0 | RUR | 1 | Altivar 312 Преобразователь частоты ATV312 0.75КВТ 240В 1Ф |  |  | 0 | 0
ATV12HU15M2 | 0 | RUR | 0 | Altivar 12 Преобразователь частоты ATV12 1.5КВТ 240В 1Ф |  |  | 0 | 0
ATV12H037M2 | 0 | RUR | 0 | Altivar 12 Преобразователь частоты ATV12 0.37КВТ 240В 1Ф |  |  | 0 | 0
ATV12H018M2 | 0 | RUR | 0 | Altivar 12 Преобразователь частоты ATV12 0.18КВТ 240В 1Ф |  |  | 0 | 0
LV429030 | 0 | RUR | 32 | LV429030 Compact NSX (Acc) 3П3T TM100D РАСЦЕП. ДЛЯ NSX100 |  |  | 0 | 0
50440 | 0 | RUR | 21 | TeSys. MA120 ДИАМ=12 0MM ДАТЧИК ТОКА НЕРАЗЪЕМ. |  |  | 0 | 0
50438 | 0 | RUR | 60 | TeSys. PA50 ДИАМ=50 MM ДАТЧИК ТОКА НЕРАЗЪЕМ. |  |  | 0 | 0
XBTZ938 | 0 | RUR | 5 | TeSys. Кабель ATV &lt;-&gt; XBTN, 2.5m |  |  | 0 | 0
VW3A1104R50 | 0 | RUR | 41 | TeSys. 5М КАБЕЛЬ ДЛЯ ГРАФИЧ ТЕРМИНАЛА |  |  | 0 | 0
VW3A1104R30 | 0 | RUR | 0 | TeSys. 3М КАБЕЛЬ ДЛЯ ГРАФИЧ ТЕРМИНАЛА |  |  | 0 | 0
VW3A1104R10 | 0 | RUR | 2 | TeSys. 1М КАБЕЛЬ ДЛЯ ГРАФИЧ ТЕРМИНАЛА |  |  | 0 | 0
LTMR08MFM | 0 | RUR | 7 | Реле TESYS tMODBUS 0.4-8A 115-230VAC |  |  | 0 | 0
XB5AJ53 | 0 | RUR | 341 | Harmony XB5. ПЕРЕКЛЮЧАТЕЛЬ 22ММ 3 ПОЗИЦИИ С ВОЗВРАТОМ |  |  | 0 | 0
XB5AJ53 | 0 | RUR | 341 | Harmony XB5. ПЕРЕКЛЮЧАТЕЛЬ 22ММ 3 ПОЗИЦИИ С ВОЗВРАТОМ |  |  | 0 | 0
XB5AD41 | 0 | RUR | 118 | Harmony XB5. ПЕРЕКЛЮЧАТЕЛЬ 22ММ 2 ПОЗИЦИИ С ВОЗВРАТОМ |  |  | 0 | 0
XB5AD41 | 0 | RUR | 118 | Harmony XB5. ПЕРЕКЛЮЧАТЕЛЬ 22ММ 2 ПОЗИЦИИ С ВОЗВРАТОМ |  |  | 0 | 0
XB5AD23 | 0 | RUR | 0 | Harmony XB5. ЧЕРНЫЙ ПЕРЕКЛЮЧАТЕЛЬ Д22 |  |  | 0 | 0
XB5AD23 | 0 | RUR | 0 | Harmony XB5. ЧЕРНЫЙ ПЕРЕКЛЮЧАТЕЛЬ Д22 |  |  | 0 | 0
XB4BJ53 | 0 | RUR | 0 | Harmony XB4. ПЕРЕКЛЮЧАТЕЛЬ 3 ПОЗИЦИИ С ВОЗВРАТОМ |  |  | 0 | 0
XB4BJ53 | 0 | RUR | 0 | Harmony XB4. ПЕРЕКЛЮЧАТЕЛЬ 3 ПОЗИЦИИ С ВОЗВРАТОМ |  |  | 0 | 0
XB4BG33 | 0 | RUR | 0 | Harmony XB4. ПЕРЕКЛЮЧАТЕЛЬ 3 ПОЗИЦИИ С КЛЮЧЕМ |  |  | 0 | 0
XB4BG33 | 0 | RUR | 0 | Harmony XB4. ПЕРЕКЛЮЧАТЕЛЬ 3 ПОЗИЦИИ С КЛЮЧЕМ |  |  | 0 | 0
XB4BG21 | 0 | RUR | 0 | Harmony XB4. ПЕРЕКЛЮЧАТЕЛЬ 2 ПОЗИЦИИ С КЛЮЧЕМ |  |  | 0 | 0
XB4BG21 | 0 | RUR | 0 | Harmony XB4. ПЕРЕКЛЮЧАТЕЛЬ 2 ПОЗИЦИИ С КЛЮЧЕМ |  |  | 0 | 0
XB4BD53 | 0 | RUR | 0 | Harmony XB4. ПЕРЕКЛЮЧАТЕЛЬ 3 ПОЗИЦИИ С ВОЗВРАТОМ |  |  | 0 | 0
XB4BD53 | 0 | RUR | 0 | Harmony XB4. ПЕРЕКЛЮЧАТЕЛЬ 3 ПОЗИЦИИ С ВОЗВРАТОМ |  |  | 0 | 0
XB4BD25 | 0 | RUR | 0 | Harmony XB4. ПЕРЕКЛЮЧАТЕЛЬ 2 ПОЗИЦИИ |  |  | 0 | 0
XB4BD25 | 0 | RUR | 0 | Harmony XB4. ПЕРЕКЛЮЧАТЕЛЬ 2 ПОЗИЦИИ |  |  | 0 | 0
XB4BD21 | 0 | RUR | 0 | Harmony XB4. ПЕРЕКЛЮЧАТЕЛЬ 2 ПОЗИЦИИ |  |  | 0 | 0
XB4BD21 | 0 | RUR | 0 | Harmony XB4. ПЕРЕКЛЮЧАТЕЛЬ 2 ПОЗИЦИИ |  |  | 0 | 0
XB5AW35M5 | 0 | RUR | 2 | Harmony XB5. КНОПКА 22ММ 230-240В ЖЕЛТАЯ С ПОДСВЕТКОЙ |  |  | 0 | 0
XB5AW35M5 | 0 | RUR | 2 | Harmony XB5. КНОПКА 22ММ 230-240В ЖЕЛТАЯ С ПОДСВЕТКОЙ |  |  | 0 | 0
XB5AW34M5 | 0 | RUR | 4 | Harmony XB5. КНОПКА 22ММ 230-240В КР.С ПОДСВЕТКОЙ |  |  | 0 | 0
XB5AW34M5 | 0 | RUR | 4 | Harmony XB5. КНОПКА 22ММ 230-240В КР.С ПОДСВЕТКОЙ |  |  | 0 | 0
XB5AW33M5 | 0 | RUR | 0 | Harmony XB5. КНОПКА 22ММ 230-240В ЗЕЛ. С ПОДСВЕТКОЙ |  |  | 0 | 0
XB5AW33M5 | 0 | RUR | 0 | Harmony XB5. КНОПКА 22ММ 230-240В ЗЕЛ. С ПОДСВЕТКОЙ |  |  | 0 | 0
XB5AW36B5 | 0 | RUR | 72 | Harmony XB5. КНОПКА 22ММ 24В СИНЯЯ С ПОДСВЕТКОЙ |  |  | 0 | 0
XB5AW36B5 | 0 | RUR | 72 | Harmony XB5. КНОПКА 22ММ 24В СИНЯЯ С ПОДСВЕТКОЙ |  |  | 0 | 0
XB5AW35B5 | 0 | RUR | 0 | Harmony XB5. КНОПКА 22ММ 24В ЖЕЛТАЯ С ПОДСВЕТКОЙ |  |  | 0 | 0
XB5AW35B5 | 0 | RUR | 0 | Harmony XB5. КНОПКА 22ММ 24В ЖЕЛТАЯ С ПОДСВЕТКОЙ |  |  | 0 | 0
XB4BW3565 | 0 | RUR | 0 | Harmony XB4. КНОПКА 22ММ ДО 250В С ВОЗВ. С ПОДСВ. |  |  | 0 | 0
XB4BW3565 | 0 | RUR | 0 | Harmony XB4. КНОПКА 22ММ ДО 250В С ВОЗВ. С ПОДСВ. |  |  | 0 | 0
XB4BW3465 | 0 | RUR | 0 | Harmony XB4. КНОПКА 22ММ ДО 250В С ВОЗВ. С ПОДСВ. |  |  | 0 | 0
XB4BW3465 | 0 | RUR | 0 | Harmony XB4. КНОПКА 22ММ ДО 250В С ВОЗВ. С ПОДСВ. |  |  | 0 | 0
XB4BW3365 | 0 | RUR | 0 | Harmony XB4. КНОПКА 22ММ ДО 250В С ВОЗВ. С ПОДСВ. |  |  | 0 | 0
XB4BW3365 | 0 | RUR | 0 | Harmony XB4. КНОПКА 22ММ ДО 250В С ВОЗВ. С ПОДСВ. |  |  | 0 | 0
XB4BW35M5 | 0 | RUR | 1 | Harmony XB4. КНОПКА 22ММ 230-240В С ВОЗВ. С ПОДСВ. |  |  | 0 | 0
XB4BW35M5 | 0 | RUR | 1 | Harmony XB4. КНОПКА 22ММ 230-240В С ВОЗВ. С ПОДСВ. |  |  | 0 | 0
XB4BW31M5 | 0 | RUR | 64 | Harmony XB4. КНОПКА 22ММ 230-240В С ВОЗВ. С ПОДСВ. |  |  | 0 | 0
XB4BW31M5 | 0 | RUR | 64 | Harmony XB4. КНОПКА 22ММ 230-240В С ВОЗВ. С ПОДСВ. |  |  | 0 | 0
XB4BW36B5 | 0 | RUR | 0 | Harmony XB4. КНОПКА 22ММ 24В С ВОЗВ. С ПОДСВ. |  |  | 0 | 0
XB4BW36B5 | 0 | RUR | 0 | Harmony XB4. КНОПКА 22ММ 24В С ВОЗВ. С ПОДСВ. |  |  | 0 | 0
XB4BW35B5 | 0 | RUR | 0 | Harmony XB4. КНОПКА 22ММ 24В С ВОЗВ. С ПОДСВ. |  |  | 0 | 0
XB4BW35B5 | 0 | RUR | 0 | Harmony XB4. КНОПКА 22ММ 24В С ВОЗВ. С ПОДСВ. |  |  | 0 | 0
XB5AV63 | 0 | RUR | 0 | Harmony XB5. СИГН. ЛАМПА 22ММ ДО 250В ЗЕЛЕНАЯ С ЦОКОЛЕМ BA9s |  |  | 0 | 0
XB5AV63 | 0 | RUR | 0 | Harmony XB5. СИГН. ЛАМПА 22ММ ДО 250В ЗЕЛЕНАЯ С ЦОКОЛЕМ BA9s |  |  | 0 | 0
XB5AVM5 | 0 | RUR | 85 | Harmony XB5. СИГН. ЛАМПА 22ММ 230-240В ЖЕЛТАЯ СО ВСТРОЕННЫМ СВЕТОДИОДОМ |  |  | 0 | 0
XB5AVM5 | 0 | RUR | 85 | Harmony XB5. СИГН. ЛАМПА 22ММ 230-240В ЖЕЛТАЯ СО ВСТРОЕННЫМ СВЕТОДИОДОМ |  |  | 0 | 0
XB5AVM4 | 0 | RUR | 218 | Harmony XB5. СИГН. ЛАМПА 22ММ 230-240В КРАСНАЯ СО ВСТРОЕННЫМ СВЕТОДИОДОМ |  |  | 0 | 0
XB5AVM4 | 0 | RUR | 218 | Harmony XB5. СИГН. ЛАМПА 22ММ 230-240В КРАСНАЯ СО ВСТРОЕННЫМ СВЕТОДИОДОМ |  |  | 0 | 0
XB5AVM3 | 0 | RUR | 4 | Harmony XB5. СИГН. ЛАМПА 22ММ 230-240В ЗЕЛЕНАЯ СО ВСТРОЕННЫМ СВЕТОДИОДОМ |  |  | 0 | 0
XB5AVM3 | 0 | RUR | 4 | Harmony XB5. СИГН. ЛАМПА 22ММ 230-240В ЗЕЛЕНАЯ СО ВСТРОЕННЫМ СВЕТОДИОДОМ |  |  | 0 | 0
XB5AVM1 | 0 | RUR | 72 | Harmony XB5. СИГН. ЛАМПА 22ММ 230-240В БЕЛАЯ СО ВСТРОЕННЫМ СВЕТОДИОДОМ |  |  | 0 | 0
XB5AVM1 | 0 | RUR | 72 | Harmony XB5. СИГН. ЛАМПА 22ММ 230-240В БЕЛАЯ СО ВСТРОЕННЫМ СВЕТОДИОДОМ |  |  | 0 | 0
XB5AVB4 | 0 | RUR | 32 | Harmony XB5. СИГН. ЛАМПА 22ММ 24В КРАСНАЯ СО ВСТРОЕННЫМ СВЕТОДИОДОМ |  |  | 0 | 0
XB5AVB4 | 0 | RUR | 32 | Harmony XB5. СИГН. ЛАМПА 22ММ 24В КРАСНАЯ СО ВСТРОЕННЫМ СВЕТОДИОДОМ |  |  | 0 | 0
XB5AVB3 | 0 | RUR | 140 | Harmony XB5. СИГН. ЛАМПА 22ММ 24В ЗЕЛЕНАЯ СО ВСТРОЕННЫМ СВЕТОДИОДОМ |  |  | 0 | 0
XB5AVB3 | 0 | RUR | 140 | Harmony XB5. СИГН. ЛАМПА 22ММ 24В ЗЕЛЕНАЯ СО ВСТРОЕННЫМ СВЕТОДИОДОМ |  |  | 0 | 0
XB4BV65 | 0 | RUR | 20 | Harmony XB4. СИГН. ЛАМПА 22ММ ЖЕЛТАЯ С ЦОКОЛЕМ BA9s, 250 В, 2,4Вт |  |  | 0 | 0
XB4BV65 | 0 | RUR | 20 | Harmony XB4. СИГН. ЛАМПА 22ММ ЖЕЛТАЯ С ЦОКОЛЕМ BA9s, 250 В, 2,4Вт |  |  | 0 | 0
XB4BV63 | 0 | RUR | 8 | Harmony XB4. СИГН. ЛАМПА 22ММ ЗЕЛЕНАЯ С ЦОКОЛЕМ BA9s, 250 В, 2,4Вт |  |  | 0 | 0
XB4BV63 | 0 | RUR | 8 | Harmony XB4. СИГН. ЛАМПА 22ММ ЗЕЛЕНАЯ С ЦОКОЛЕМ BA9s, 250 В, 2,4Вт |  |  | 0 | 0
XB4BVM6 | 0 | RUR | 6 | Harmony XB4. СИГНАЛЬНАЯ ЛАМПА 22ММ 230-240В СО ВСТРОЕННЫМ СВЕТОДИОДОМ |  |  | 0 | 0
XB4BVM6 | 0 | RUR | 6 | Harmony XB4. СИГНАЛЬНАЯ ЛАМПА 22ММ 230-240В СО ВСТРОЕННЫМ СВЕТОДИОДОМ |  |  | 0 | 0
XB4BVM5 | 0 | RUR | 0 | Harmony XB4. СИГНАЛЬНАЯ ЛАМПА 22ММ 230-240В СО ВСТРОЕННЫМ СВЕТОДИОДОМ |  |  | 0 | 0
XB4BVM5 | 0 | RUR | 0 | Harmony XB4. СИГНАЛЬНАЯ ЛАМПА 22ММ 230-240В СО ВСТРОЕННЫМ СВЕТОДИОДОМ |  |  | 0 | 0
XB4BVM4 | 0 | RUR | 0 | Harmony XB4. СИГНАЛЬНАЯ ЛАМПА 22ММ 230-240В СО ВСТРОЕННЫМ СВЕТОДИОДОМ |  |  | 0 | 0
XB4BVM4 | 0 | RUR | 0 | Harmony XB4. СИГНАЛЬНАЯ ЛАМПА 22ММ 230-240В СО ВСТРОЕННЫМ СВЕТОДИОДОМ |  |  | 0 | 0
XB4BVM3 | 0 | RUR | 1 | Harmony XB4. СИГНАЛЬНАЯ ЛАМПА 22ММ 230-240В СО ВСТРОЕННЫМ СВЕТОДИОДОМ |  |  | 0 | 0
XB4BVM3 | 0 | RUR | 1 | Harmony XB4. СИГНАЛЬНАЯ ЛАМПА 22ММ 230-240В СО ВСТРОЕННЫМ СВЕТОДИОДОМ |  |  | 0 | 0
XB4BVM1 | 0 | RUR | 8 | Harmony XB4. СИГНАЛЬНАЯ ЛАМПА 22ММ 230-240В СО ВСТРОЕННЫМ СВЕТОДИОДОМ |  |  | 0 | 0
XB4BVM1 | 0 | RUR | 8 | Harmony XB4. СИГНАЛЬНАЯ ЛАМПА 22ММ 230-240В СО ВСТРОЕННЫМ СВЕТОДИОДОМ |  |  | 0 | 0
XB4BVB5 | 0 | RUR | 3 | Harmony XB4. СИГН. ЛАМПА 22ММ 24В ЖЕЛТАЯ СО ВСТРОЕННЫМ СВЕТОДИОДОМ |  |  | 0 | 0
XB4BVB5 | 0 | RUR | 3 | Harmony XB4. СИГН. ЛАМПА 22ММ 24В ЖЕЛТАЯ СО ВСТРОЕННЫМ СВЕТОДИОДОМ |  |  | 0 | 0
XB4BVB3 | 0 | RUR | 0 | Harmony XB4. СИГН. ЛАМПА22ММ 24В ЗЕЛЕНАЯ СО ВСТРОЕННЫМ СВЕТОДИОДОМ |  |  | 0 | 0
XB4BVB3 | 0 | RUR | 0 | Harmony XB4. СИГН. ЛАМПА22ММ 24В ЗЕЛЕНАЯ СО ВСТРОЕННЫМ СВЕТОДИОДОМ |  |  | 0 | 0
XB4BVB1 | 0 | RUR | 53 | Harmony XB4. СИГН. ЛАМПА22ММ 24В БЕЛАЯ СО ВСТРОЕННЫМ СВЕТОДИОДОМ |  |  | 0 | 0
XB4BVB1 | 0 | RUR | 53 | Harmony XB4. СИГН. ЛАМПА22ММ 24В БЕЛАЯ СО ВСТРОЕННЫМ СВЕТОДИОДОМ |  |  | 0 | 0
81283 | 0 | RUR | 1 | Merlin Gerin. РОЗ СКР УСТ УГ ВИНТ63А 3P+N+E IP67 380В |  |  | 0 | 0
81183 | 0 | RUR | 26 | Merlin Gerin. НАСТЕН РОЗЕТКА ВИНТ 63А 3P+N+E IP67 380В |  |  | 0 | 0
XB5AA3351 | 0 | RUR | 0 | Harmony XB5. КНОПКА 22ММ ЧЕРНАЯ С ВОЗВРАТОМ |  |  | 0 | 0
XB5AA3351 | 0 | RUR | 0 | Harmony XB5. КНОПКА 22ММ ЧЕРНАЯ С ВОЗВРАТОМ |  |  | 0 | 0
PKF32G435 | 0 | RUR | 2 | Merlin Gerin. РОЗ СКР УСТ ПРМ ВИНТ32А 3P+N+E IP44 380В |  |  | 0 | 0
PKF32F735 | 0 | RUR | 10 | Merlin Gerin. РОЗ СКР УСТ УГЛ ВИНТ32А 3P+N+E IP67 380В |  |  | 0 | 0
PKF16G735 | 0 | RUR | 69 | Merlin Gerin. РОЗ СКР УСТ ПРМ ВИНТ16А 3P+N+E IP67 380В |  |  | 0 | 0
XB5AA21 | 0 | RUR | 0 | Harmony XB5. КНОПКА 22ММ ЧЕРНАЯ С ВОЗВРАТОМ |  |  | 0 | 0
XB5AA21 | 0 | RUR | 0 | Harmony XB5. КНОПКА 22ММ ЧЕРНАЯ С ВОЗВРАТОМ |  |  | 0 | 0
PKF16F735 | 0 | RUR | 91 | Merlin Gerin. РОЗ СКР УСТ УГЛ ВИНТ16А 3P+N+E IP67 380В |  |  | 0 | 0
PKF16F435 | 0 | RUR | 82 | Merlin Gerin. РОЗ СКР УСТ УГЛ ВИНТ16А 3P+N+E IP44 380В |  |  | 0 | 0
PKF32M735 | 0 | RUR | 2 | Merlin Gerin. КАБЕЛЬНАЯ РОЗЕТКА, ВИНТ 32А 3P+N+E IP67 380В |  |  | 0 | 0
PKF16M423 | 0 | RUR | 13 | Merlin Gerin. КАБЕЛЬНАЯ РОЗЕТКА, ВИНТ 16А 2P+E IP44 220В |  |  | 0 | 0
PKE32M735 | 0 | RUR | 0 | Merlin Gerin. КАБЕЛЬНАЯ ВИЛКА, ВИНТ 32А 3P+N+E IP67 380В |  |  | 0 | 0
XB4BA51 | 0 | RUR | 2 | Harmony XB4. КНОПКА 22ММ ЖЕЛТАЯ С ВОЗВРАТОМ |  |  | 0 | 0
XB4BA51 | 0 | RUR | 2 | Harmony XB4. КНОПКА 22ММ ЖЕЛТАЯ С ВОЗВРАТОМ |  |  | 0 | 0
PKE16M734 | 0 | RUR | 87 | Merlin Gerin. КАБЕЛЬНАЯ ВИЛКА, ВИНТ 16А 3P+E IP67 380В |  |  | 0 | 0
XB4BA42 | 0 | RUR | 0 | Harmony XB4. КНОПКА 22ММ КРАСНАЯ С ВОЗВРАТОМ |  |  | 0 | 0
XB4BA42 | 0 | RUR | 0 | Harmony XB4. КНОПКА 22ММ КРАСНАЯ С ВОЗВРАТОМ |  |  | 0 | 0
PKE32M434 | 0 | RUR | 2 | Merlin Gerin. КАБЕЛЬНАЯ ВИЛКА, ВИНТ 32А 3P+E IP44 380В |  |  | 0 | 0
PKY16M735 | 0 | RUR | 2 | Merlin Gerin. КАБЕЛЬНАЯ РОЗЕТКА, БЫСТР 16А 3P+N+E IP67 380В |  |  | 0 | 0
PKY32M423 | 0 | RUR | 170 | Merlin Gerin. КАБЕЛЬНАЯ РОЗЕТКА, БЫСТР 32А 2P+E IP44 220В |  |  | 0 | 0
ZB5AZ104 | 0 | RUR | 350 | ZB5AZ104 Harmony КОРП. КНОПКИ С КЛЕММ. ЗАЖ. ПОД ВИНТ ZB5AZ104 |  |  | 0 | 0
ZB5AZ009 | 0 | RUR | 685 | ZB5AZ009 Harmony ФИКСИРУЮЩАЯ ПЛАСТИНА |  |  | 0 | 0
XB5AS9445 | 0 | RUR | 278 | Harmony XB5. КНОПКА АВАРИЙНОГО ОСТАНОВА 22ММ С КЛЮЧЕМ |  |  | 0 | 0
XB5AS9445 | 0 | RUR | 278 | Harmony XB5. КНОПКА АВАРИЙНОГО ОСТАНОВА 22ММ С КЛЮЧЕМ |  |  | 0 | 0
ZBE204 | 0 | RUR | 0 | ZBE204 Harmony КОНТАКТ ДВОЙНОЙ 2 НЗ |  |  | 0 | 0
ZBE202 | 0 | RUR | 0 | ZBE202 Harmony КОНТАКТ НЗ ZBE202 |  |  | 0 | 0
ZBE201 | 0 | RUR | 0 | ZBE201 Harmony КОНТАКТ НО ZBE201 |  |  | 0 | 0
ZBE101 | 0 | RUR | 0 | ZBE101 Harmony БЛОК-КОНТ. ДЛЯ ВИНТ. КРЕПЛЕНИЯ 1НО |  |  | 0 | 0
ZB4BZ105 | 0 | RUR | 0 | ZB4BZ105 Harmony КОРП. КНОПКИ С КЛЕММ. ЗАЖ. ПОД ВИНТ ZB4BZ105 |  |  | 0 | 0
ZB4BZ104 | 0 | RUR | 2 | ZB4BZ104 Harmony КОРП. КНОПКИ С КЛЕММ. ЗАЖ. ПОД ВИНТ ZB4BZ104 |  |  | 0 | 0
ZB4BZ102 | 0 | RUR | 0 | ZB4BZ102 Harmony КОРП. КНОПКИ С КЛЕММ. ЗАЖ. ПОД ВИНТ ZB4BZ102 |  |  | 0 | 0
XB4BS8444 | 0 | RUR | 0 | Harmony XB4. КНОПКА АВАРИЙНОГО ОСТАНОВА 22ММ СВОЗВРАТОМ |  |  | 0 | 0
XVBC33 | 0 | RUR | 12 | XVBC33 Harmony XVB СЕГМЕНТ СВЕТ.КОЛОННЫ 70ММ ЗЕЛЕНЫЙ XVBC33 |  |  | 0 | 0
XALD04 | 0 | RUR | 0 | XALD04 Harmony ХВ5 КОРПУС КНОПОЧНОГО ПОСТА 4 ОТВЕРСТИЕ |  |  | 0 | 0
XALD02 | 0 | RUR | 0 | XALD02 Harmony ХВ5 КОРПУС КНОПОЧНОГО ПОСТА 2 ОТВЕРСТИЕ |  |  | 0 | 0
XB6DV3BB | 0 | RUR | 51 | Harmony XB6. СИГН. ЛАМПА 16ММ 12-24В ЗЕЛЕНАЯ С ДИОДОМ |  |  | 0 | 0
XB6DV3BB | 0 | RUR | 51 | Harmony XB6. СИГН. ЛАМПА 16ММ 12-24В ЗЕЛЕНАЯ С ДИОДОМ |  |  | 0 | 0
XB5AK124M5 | 0 | RUR | 2 | Harmony XB5. ПЕРЕКЛЮЧАТЕЛЬ 22ММ 230-240В КР. С ПОДС. |  |  | 0 | 0
XB5AK124M5 | 0 | RUR | 2 | Harmony XB5. ПЕРЕКЛЮЧАТЕЛЬ 22ММ 230-240В КР. С ПОДС. |  |  | 0 | 0
XB4BK125B5 | 0 | RUR | 39 | Harmony XB4. ПЕРЕКЛЮЧАТЕЛЬ 22ММ 24В ЖЕЛТЫЙ С ПОДСВ. |  |  | 0 | 0
XB4BK125B5 | 0 | RUR | 39 | Harmony XB4. ПЕРЕКЛЮЧАТЕЛЬ 22ММ 24В ЖЕЛТЫЙ С ПОДСВ. |  |  | 0 | 0
XB4BK124B5 | 0 | RUR | 10 | Harmony XB4. ПЕРЕКЛЮЧАТЕЛЬ 22ММ 24В КРАСНЫЙ С ПОДСВ. |  |  | 0 | 0
XB4BK124B5 | 0 | RUR | 10 | Harmony XB4. ПЕРЕКЛЮЧАТЕЛЬ 22ММ 24В КРАСНЫЙ С ПОДСВ. |  |  | 0 | 0
XB4BK125M5 | 0 | RUR | 0 | Harmony XB4. ПЕРЕКЛЮЧАТЕЛЬ 22ММ 230-240В ЖЕЛТЫЙ |  |  | 0 | 0
XB4BK125M5 | 0 | RUR | 0 | Harmony XB4. ПЕРЕКЛЮЧАТЕЛЬ 22ММ 230-240В ЖЕЛТЫЙ |  |  | 0 | 0
13982 | 0 | RUR | 0 | Щит для модульных устройств Kaedra, 1 ряд, 18 модулей, IP65 |  |  | 0 | 0
13982 | 0 | RUR | 0 | Щит для модульных устройств Kaedra, 1 ряд, 18 модулей, IP65 |  |  | 0 | 0
13978 | 0 | RUR | 0 | Мини-щит для модульных устройств Kaedra, 1 ряд, 8 модулей, IP65 |  |  | 0 | 0
13978 | 0 | RUR | 0 | Мини-щит для модульных устройств Kaedra, 1 ряд, 8 модулей, IP65 |  |  | 0 | 0
EZAFASB2 | 0 | RUR | 225 | EZAFASB2 Easypact EZC РАЗДЕЛ. ПОЛЮСОВ EZC100 (КОМПЛ. ИЗ 2 ШТ.) |  |  | 0 | 0
EZATSHD3P | 0 | RUR | 24 | EZATSHD3P Easypact EZC КЛЕМ. ЗАГЛУШКИ ГЛ. 60ММ 3П (2ШТ. ДЛЯ EZC100) |  |  | 0 | 0
EZETSHD3P | 0 | RUR | 0 | EZETSHD3P Easypact EZC КЛЕММНЫЕ ЗАГЛУШКИ 3П (2ШТ. ДЛЯ EZC250) |  |  | 0 | 0
EZEROTE | 0 | RUR | 0 | EasyPact. ВЫНОСНАЯ ПОВОРОТНАЯ РУКОЯТКА EZC250 |  |  | 0 | 0
EZEROTE | 0 | RUR | 0 | EasyPact. ВЫНОСНАЯ ПОВОРОТНАЯ РУКОЯТКА EZC250 |  |  | 0 | 0
EZELUG2503 | 0 | RUR | 4 | EZELUG2503 Easypact EZC 3 КЛЕММЫ EZC250 50-150 ММ2 |  |  | 0 | 0
EZALUG1003 | 0 | RUR | 414 | EZALUG1003 Easypact EZC 3 КЛЕММЫ 5,5-50 ММ2 EZC100 |  |  | 0 | 0
EZAROTE | 0 | RUR | 0 | EZAROTE Easypact EZC ВЫНОСНАЯ ПОВОРОТНАЯ РУКОЯТКА EZC100 |  |  | 0 | 0
EZEAX | 0 | RUR | 8 | EZEAX Easypact EZC КОНТАКТ СИГН. СОСТОЯНИЯ (AX) EZC250 |  |  | 0 | 0
EZEAL | 0 | RUR | 8 | EZEAL Easypact EZC КОНТАКТ СИГН. АВАР. ОТКЛ. (AL) EZC250 |  |  | 0 | 0
EZC250N3175 | 0 | RUR | 6 | EZC250N3175 Easypact 3П3Т АВТ. ВЫКЛ. EZC250N 25KA/400В 175 A |  |  | 0 | 0
EZC250F3125 | 0 | RUR | 1 | EZC250F3125 Easypact 3П3Т АВТ. ВЫКЛ. EZC250F 18KA/400В 125 A |  |  | 0 | 0
EZC250F3100 | 0 | RUR | 5 | EZC250F3100 Easypact 3П3Т АВТ. ВЫКЛ. EZC250F 18KA/400В 100 A |  |  | 0 | 0
EZC100F3060 | 0 | RUR | 1 | EZC100F3060 Easypact 3П3Т АВТ. ВЫКЛ. EZC100 10KA/400В 60 A |  |  | 0 | 0
SR3XT43BD | 0 | RUR | 21 | SR3XT43BD Zelio Logic 2 МОДУЛЬ РАСШИР АНАЛОГ 2ВХ/2ВЫХ =24В |  |  | 0 | 0
LUB32 | 0 | RUR | 0 | LUB32 TeSys U СИЛОВ БЛОК 32А С КЛЕММНИКОМ ДОП КОНТ |  |  | 0 | 0
LUB12 | 0 | RUR | 0 | LUB12 TeSys U СИЛОВ БЛОК 12А С КЛЕММНИКОМ ДОП КОНТ |  |  | 0 | 0
08093 | 0 | RUR | 0 | Prisma Plus. Прозрачная дверь для шкафа 08003 |  |  | 0 | 0
ABL8RPS24030 | 0 | RUR | 0 | Telemecanique. PHASEO БЛОК ПИТАНИЯ УНИВЕРСАЛ 1-ФАЗНЫЙ ~100..120В И ~200..500В/24В 3A |  |  | 0 | 0
ABL8RPS24030 | 0 | RUR | 0 | Telemecanique. PHASEO БЛОК ПИТАНИЯ УНИВЕРСАЛ 1-ФАЗНЫЙ ~100..120В И ~200..500В/24В 3A |  |  | 0 | 0
ABL8MEM24006 | 0 | RUR | 366 | ABL8MEM24006 Phaseo ABL8 МОДУЛЬНЫЙ БЛОК ПИТАНИЯ 24В 0,6A |  |  | 0 | 0
BMXNOE0100 | 0 | RUR | 0 | Modicon M340. Модуль сети Ethernet 10/100 RJ45 |  |  | 0 | 0
BMXNOE0100 | 0 | RUR | 0 | Modicon M340. Модуль сети Ethernet 10/100 RJ45 |  |  | 0 | 0
BMXEHC0800 | 0 | RUR | 0 | Modicon M340. Счётный модуль, 8 каналов, 10 кГц |  |  | 0 | 0
BMXEHC0800 | 0 | RUR | 0 | Modicon M340. Счётный модуль, 8 каналов, 10 кГц |  |  | 0 | 0
BMXAMI0410 | 0 | RUR | 0 | BMXAMI0410 Modicon M580 4 ИЗОЛИРОВАННЫХ ВХОДА ТОК/НАПРЯЖЕНИЕ |  |  | 0 | 0
BMXDRA1605 | 0 | RUR | 0 | Modicon M340. 16 выходов, реле |  |  | 0 | 0
BMXDRA1605 | 0 | RUR | 0 | Modicon M340. 16 выходов, реле |  |  | 0 | 0
BMXRMS008MPF | 0 | RUR | 0 | BMXRMS008MPF Modicon M340 КАРТА ПАМЯТИ, 8 MB ДЛЯ ПРИЛОЖ., 16MB |  |  | 0 | 0
BMXP342020 | 0 | RUR | 0 | Modicon M340. Процессор 340-20, Modbus, Ethernet |  |  | 0 | 0
BMXP342020 | 0 | RUR | 0 | Modicon M340. Процессор 340-20, Modbus, Ethernet |  |  | 0 | 0
BMXCPS3020 | 0 | RUR | 16 | Modicon M340. Блок питания =24..48В, High Power |  |  | 0 | 0
BMXCPS3020 | 0 | RUR | 16 | Modicon M340. Блок питания =24..48В, High Power |  |  | 0 | 0
BMXCPS2010 | 0 | RUR | 15 | Modicon M340. Блок питания =24В, Standard |  |  | 0 | 0
BMXCPS2010 | 0 | RUR | 15 | Modicon M340. Блок питания =24В, Standard |  |  | 0 | 0
BMXCPS3500 | 0 | RUR | 0 | Modicon M340. Блок питания ~220В, High Power |  |  | 0 | 0
BMXCPS3500 | 0 | RUR | 0 | Modicon M340. Блок питания ~220В, High Power |  |  | 0 | 0
BMXCPS2000 | 0 | RUR | 7 | Modicon M340. Блок питания ~220В, Standard |  |  | 0 | 0
BMXCPS2000 | 0 | RUR | 7 | Modicon M340. Блок питания ~220В, Standard |  |  | 0 | 0
SR2COM01 | 0 | RUR | 20 | SR2COM01 Zelio Logic 2 КОММУНИКАЦИОННЫЙ ИНТЕРФЕЙС 24VDC |  |  | 0 | 0
170AAO92100 | 0 | RUR | 1 | Modicon. MOMENTUM блок аналоговых сигналов, 4 диференциальных каналов выходов 4…20mA |  |  | 0 | 0
170AAO92100 | 0 | RUR | 1 | Modicon. MOMENTUM блок аналоговых сигналов, 4 диференциальных каналов выходов 4…20mA |  |  | 0 | 0
DL1CE130NSP | 0 | RUR | 0 | Telemecanique. Лампа накаливания 130V 2W |  |  | 0 | 0
DL1CE130NSP | 0 | RUR | 0 | Telemecanique. Лампа накаливания 130V 2W |  |  | 0 | 0
DL1CE024NSP | 0 | RUR | 0 | Telemecanique. Лампа накаливания 24V 2W |  |  | 0 | 0
DL1CE024NSP | 0 | RUR | 0 | Telemecanique. Лампа накаливания 24V 2W |  |  | 0 | 0
DL1CJ0245 | 0 | RUR | 8 | Telemecanique. Светодиод 24V AC/DC. Желтый. |  |  | 0 | 0
DL1CJ0245 | 0 | RUR | 8 | Telemecanique. Светодиод 24V AC/DC. Желтый. |  |  | 0 | 0
ZBY6102 | 0 | RUR | 0 | ZBY6102 Harmony ДЕРЖАТЕЛЬ МАРКИРОВКИ + МАРКИРОВКА ZBY6102 |  |  | 0 | 0
ZBE102 | 0 | RUR | 0 | ZBE102 Harmony БЛОК-КОНТ.С КЛЕММ.ЗАЖ. ПОД ВИНТ 1НЗ |  |  | 0 | 0
XB7EV05MP | 0 | RUR | 0 | Harmony XB7. Желтая (светодиод 230V) |  |  | 0 | 0
XB7EV05MP | 0 | RUR | 0 | Harmony XB7. Желтая (светодиод 230V) |  |  | 0 | 0
XB7EV65P | 0 | RUR | 74 | Harmony XB7. Желтая (корпус под цоколь BA9S) |  |  | 0 | 0
XB7EV65P | 0 | RUR | 74 | Harmony XB7. Желтая (корпус под цоколь BA9S) |  |  | 0 | 0
XB7EV64P | 0 | RUR | 0 | Harmony XB7. Красная (корпус под цоколь BA9S) |  |  | 0 | 0
XB7EV64P | 0 | RUR | 0 | Harmony XB7. Красная (корпус под цоколь BA9S) |  |  | 0 | 0
XB7EV46P | 0 | RUR | 0 | Harmony XB7. Голубая(неон 230V) |  |  | 0 | 0
XB7EV46P | 0 | RUR | 0 | Harmony XB7. Голубая(неон 230V) |  |  | 0 | 0
GVAN20 | 0 | RUR | 0 | GVAN20 TeSys GV2 (Acc) ДОПОЛНИТЕЛЬНЫЙ БЛОК БОКОВЫХ КОНТАКТОВ НО+НО |  |  | 0 | 0
GVAN11 | 0 | RUR | 2316 | GVAN11 TeSys GV2 (Acc) ДОПОЛНИТЕЛЬНЫЕ КОНТАКТЫ МГНОВЕННОГО ДЕЙСТВИЯ НО+НЗ |  |  | 0 | 0
GVAE20 | 0 | RUR | 0 | GVAE20 TeSys GV2 (Acc) ДОПОЛНИТЕЛЬНЫЙ БЛОК КОНТАКТОВ НО+НО |  |  | 0 | 0
GVAE11 | 0 | RUR | 337 | GVAE11 TeSys GV2 (Acc) ДОПОЛНИТЕЛЬНЫЙ БЛОК КОНТАКТОВ НО+НЗ |  |  | 0 | 0
GVAE1 | 0 | RUR | 1 | GVAE1 TeSys GV2 (Acc) ДОПОЛНИТЕЛЬНЫЙ БЛОК КОНТАКТОВ НО ИЛИ НЗ |  |  | 0 | 0
GV2ME32 | 0 | RUR | 0 | GV2ME32 TeSys GV2 АВТ. ВЫКЛ С КОМБ. РАСЦЕП. 24-32А |  |  | 0 | 0
GV2ME22 | 0 | RUR | 0 | GV2ME22 TeSys GV2 АВТОМАТИЧЕСКИЙ ВЫКЛЮЧАТЕЛЬ С КОМБИНИРОВАННЫМ РАСЦЕПИТЕЛЕМ 20-25А |  |  | 0 | 0
GV2ME21 | 0 | RUR | 0 | GV2ME21 TeSys GV2 АВТОМАТИЧЕСКИЙ ВЫКЛЮЧАТЕЛЬ С КОМБИНИРОВАННЫМ РАСЦЕПИТЕЛЕМ 17-23А |  |  | 0 | 0
GV2ME20 | 0 | RUR | 0 | GV2ME20 TeSys GV2 АВТОМАТИЧЕСКИЙ ВЫКЛЮЧАТЕЛЬ С КОМБИНИРОВАННЫМ РАСЦЕПИТЕЛЕМ 13-18А |  |  | 0 | 0
GV2ME14 | 0 | RUR | 0 | GV2ME14 TeSys GV2 АВТОМАТИЧЕСКИЙ ВЫКЛЮЧАТЕЛЬ С КОМБИНИРОВАННЫМ РАСЦЕПИТЕЛЕМ 6-10А |  |  | 0 | 0
GV2ME06 | 0 | RUR | 3 | GV2ME06 TeSys GV2 АВТОМАТИЧЕСКИЙ ВЫКЛЮЧАТЕЛЬ С КОМБИНИРОВАННЫМ РАСЦЕПИТЕЛЕМ 1-1,6А |  |  | 0 | 0
GV2ME05 | 0 | RUR | 0 | GV2ME05 TeSys GV2 АВТОМАТИЧЕСКИЙ ВЫКЛЮЧАТЕЛЬ С КОМБИНИРОВАННЫМ РАСЦЕПИТЕЛЕМ 0,63-1A |  |  | 0 | 0
GV2ME03 | 0 | RUR | 0 | GV2ME03 TeSys GV2 АВТОМАТИЧЕСКИЙ ВЫКЛЮЧАТЕЛЬ С КОМБИНИРОВАННЫМ РАСЦЕПИТЕЛЕМ 0,25-0,40А |  |  | 0 | 0
GV2ME02 | 0 | RUR | 0 | GV2ME02 TeSys GV2 АВТОМАТИЧЕСКИЙ ВЫКЛЮЧАТЕЛЬ С КОМБИНИРОВАННЫМ РАСЦЕПИТЕЛЕМ 0,16-0,25А |  |  | 0 | 0
LADT0 | 0 | RUR | 196 | LADT0 TeSys D (Acc) ДОП. КОНТ. БЛОК C ВЫДЕРЖ. ВРЕМ. 0.1…3С |  |  | 0 | 0
LADN22 | 0 | RUR | 80 | LADN22 TeSys D (Acc) ДОП. КОНТ. БЛОК 2НО+2НЗ ФРОНТАЛЬНЫЙ МОНТАЖ КРЕПЛЕНИЕ С ПОМОЩЬЮ ВИНТОВЫХ ЗАЖИМОВ |  |  | 0 | 0
LADN31 | 0 | RUR | 0 | LADN31 TeSys D (Acc) ДОП. КОНТ. БЛОК 3НО+НЗ ФРОНТАЛЬНЫЙ МОНТАЖ КРЕПЛЕНИЕ С ПОМОЩЬЮ ВИНТОВЫХ ЗАЖИМОВ |  |  | 0 | 0
LADN40 | 0 | RUR | 0 | LADN40 TeSys D (Acc) ДОП. КОНТ. БЛОК 4HO ФРОНТАЛЬНЫЙ МОНТАЖ КРЕПЛЕНИЕ С ПОМОЩЬЮ ВИНТОВЫХЗАЖИМОВ |  |  | 0 | 0
LADN11 | 0 | RUR | 16 | LADN11 TeSys D (Acc) ДОП. КОНТ. БЛОК НО+НЗ ФРОНТАЛЬНЫЙ МОНТАЖ КРЕПЛЕНИЕ С ПОМОЩЬЮ ВИНТОВЫХ ЗАЖИМОВ |  |  | 0 | 0
LADN20 | 0 | RUR | 0 | LADN20 TeSys D (Acc) ДОП. КОНТ. БЛОК 2НО ФРОНТАЛЬНЫЙ МОНТАЖ КРЕПЛЕНИЕ С ПОМОЩЬЮ ВИНТОВЫХ ЗАЖИМОВ |  |  | 0 | 0
LRD08 | 0 | RUR | 0 | LRD08 TeSys ТЕПЛ. РЕЛЕ ПЕРЕГРУЗКИ 2,5-4A КЛАСС10 С ЗАЖИМОМ ПОД ВИНТ |  |  | 0 | 0
LRD06 | 0 | RUR | 7 | LRD06 TeSys ТЕПЛ. РЕЛЕ ПЕРЕГРУЗКИ 1-1,7A КЛАСС10 С ЗАЖИМОМ ПОД ВИНТ |  |  | 0 | 0
LRD04 | 0 | RUR | 0 | LRD04 TeSys ТЕПЛ. РЕЛЕ ПЕРЕГРУЗКИ 0,40-0,63A КЛАСС10 С ЗАЖИМОМ ПОД ВИНТ |  |  | 0 | 0
LC1D80M7 | 0 | RUR | 708 | LC1D80M7 TeSys D КОНТАКТОР D 3Р,80 A,НО+НЗ,220V 50/60 ГЦ,ЗАЖИМ ПОД ВИНТ, |  |  | 0 | 0
LC1D80B7 | 0 | RUR | 0 | LC1D80B7 TeSys D КОНТАКТОР D 3Р,80 A,НО+НЗ,24V 50/60 ГЦ,ЗАЖИМ ПОД ВИНТ, |  |  | 0 | 0
LC1D32M7 | 0 | RUR | 40 | LC1D32M7 TeSys D КОНТАКТОР D 3Р,32 A,НО+НЗ,220V 50/60 ГЦ,ЗАЖИМ ПОД ВИНТ, |  |  | 0 | 0
LC1D25M7 | 0 | RUR | 174 | LC1D25M7 TeSys D КОНТАКТОР D 3Р,25 A,НО+НЗ,220V 50/60 ГЦ,ЗАЖИМ ПОД ВИНТ, |  |  | 0 | 0
LC1D09M7 | 0 | RUR | 0 | LC1D09M7 TeSys D КОНТАКТОР D 3Р,9 A,НО+НЗ,220V 50/60 ГЦ,ЗАЖИМ ПОД ВИНТ, |  |  | 0 | 0
LR2K0306 | 0 | RUR | 3 | LR2K0306 TeSys ТЕПЛОВОЕ РЕЛЕ ПЕРЕГРУЗКИ 3P 0,8-1,2 |  |  | 0 | 0
LR2K0304 | 0 | RUR | 3 | LR2K0304 TeSys ТЕПЛОВОЕ РЕЛЕ ПЕРЕГРУЗКИ 3P 0,36-0,54 |  |  | 0 | 0
LA1KN40 | 0 | RUR | 21 | LA1KN40 TeSys K (Acc) БЛОК ДОПОЛНИТЕЛЬНЫХ КОНТАКТОВ 4НО ВИНТОВОЙ ЗАЖИМ |  |  | 0 | 0
LA1KN11 | 0 | RUR | 0 | LA1KN11 TeSys K (Acc) БЛОК ДОПОЛНИТЕЛЬНЫХ КОНТАКТОВ НО+НЗ ВИНТОВОЙ ЗАЖИМ |  |  | 0 | 0